## Navrh_BD
Výpočetní nástroj pro optimalizaci návrhu fotovoltaických systémů pro potřeby programu Nová zelená úsporám v rámci Národního plánu obnovy |  |  | C.3: FV
Bytové domy – oblast podpory C.3: FVE - Fotovoltaické systémy |  |  | v1.0 BD (29.10.2021)
IDENTIFIKACE ŽADATELE
Jméno a příjmení žadatele: | Novák | Název žadatele: | Jan
IDENTIFIKACE NEMOVITOSTI
Obec (číslo) | 554782 | Číslo listu vlastnictví : | 5372
Katastrální území (číslo) : | 400165 | Číslo popisné : | 2006
Ulice: | Olbrachtova | Město: | Praha
Kraj | Hlavní město Praha
TECHNICKÉ ÚDAJE O INSTALACI
Typ fotovoltaických modulů |  | modul | 12345
Typ měniče |  | měnič | 12345
Typ akumulátorů |  | baterie
Instalovaný výkon (kWp) |  |  | 25
Velikost akumulace (kWh) |  |  | 30
Energie vyrobená fotovoltaikou za rok (kWh) |  |  | 26772.3235
Energie z fotovoltaiky využitá v budově za rok (kWh) |  |  | 17545.8606
Energie dodaná do sítě - přebytky za rok (kWh) |  |  | 9226.4629
Energie využitá z fotovoltaiky za rok: využitá energie+případné dodávky do sítě (kWh) |  |  | 26772.3235
Spotřeba energie ze sítě za rok (kWh) |  |  | 20708.0649
Celkové ušetřené emise CO2 za rok (t CO2) |  |  | 23.0242
Energetická bilance objektu
Ekonomická bilance objektu
Vypočtená dotace na systém (Kč) |  |  | 735000
Podpora na odborný posudek (Kč) |  |  | 15000
Předpokládaná cena instalace (Kč) |  |  | 1516710.126
Vypočtená dotace na systém - omezení na max. míru dotace (Kč) |  |  | 735000
Náklady na instalaci po odečtení dotace (Kč) |  |  | 781710.126
IRR (%) |  |  | 13.67%
Návratnost (roky) |  |  | 8
ÚDAJE POUŽITÉ K VÝPOČTU
Cena nakupované energie (Kč/kWh) | 5 | Roční společná spotřeba EE (kWh) | 2800
Výkupní cena energie (Kč/kWh) | 0.9 | Akumulace do baterií | TRUE
Náklady na údržbu (Kč/kWp/rok) | 300 | Prodej přebytků | ANO
Diskont (%) | 4 | Celkový počet bytových jednotek (BJ) | 36
Předpokládaná cena instalace (Kč) | 0 | Počet připojených BJ nad 0,5 kWp | 12
Hlavní způsob vytápění | Centrální vzdálené (CZT) | Počet připojených BJ pod 0,5 kWp | 0
Hlavní způsob přípravy TV | Dálkový ohřev
Počet střech | 2 | Plocha 6 (Pinst/Orientace/Sklon) | 0//
Plocha 1 (Pinst/Orientace/Sklon) | 10/0/35 | Plocha 7 (Pinst/Orientace/Sklon) | 0//
Plocha 2 (Pinst/Orientace/Sklon) | 15/0/35 | Plocha 8 (Pinst/Orientace/Sklon) | 0/0/0
Plocha 3 (Pinst/Orientace/Sklon) | 0// | Typ technologie modulů | Klasické křemíkové moduly
Plocha 4 (Pinst/Orientace/Sklon) | 0// | Typ systému | FVE s hybridním měničem a akumulátory
Plocha 5 (Pinst/Orientace/Sklon) | 0// | Způsob připojení | 3f
Datum: | 2022-02-18 14:57
Jméno a příjmení zpracovatele: | Jan Novák
Název zpracovatele: | SFŽP
podpis zpracovatele
Spustit nástroj

## Vyroba_Spotreba (hidden)
Měsíc | Počet dní | Hodina | Vytápění | Ohřev vody | Vytápění-Tepelné čerpadlo | Světla | Ostatní spotřebiče | Běžné spotřebiče | Přepočtená spotřeba | Spotřeba po hodinách (kWh) | Výroba-základní | Měsíc | Odběr ze sítě | Měsíční výroba | Měsíční spotřeba objektu | Měsíční přebytky bez akumulace | Měsíční přebytky s akumulací |  | Vytápění | Ohřev vody | Vaření na elektrice | Klimatizace | Elektromobil | Ostatní spotřebiče
Leden | 31 | 1 | 0.033107 | 0.049917 | 0.01 | 0.0088561 | 0.081207 | 0.0082032 | 3.8584 | 3.8584 | 0 | Leden | 2995.8758 | 811.9487 | 3723.8069 | 332.1382 | 84.0177 | původní | 0 | 0 | 0 | 0 | 0 | 35453.9255 | 28294.6831
Leden | 31 | 2 | 0.03463 | 0.030968 | 0.01125 | 0.0051661 | 0.07477 | 0.0068193 | 3.408 | 3.408 | 0 | Únor | 2221.5499 | 1456.9897 | 3442.2885 | 671.4862 | 236.2512 | poměr | 0.098959
Leden | 31 | 3 | 0.035679 | 0.025791 | 0.01125 | 0.0036901 | 0.073903 | 0.0056195 | 3.2721 | 3.2721 | 0 | Březen | 2133.9792 | 1723.107 | 3294.2975 | 901.7144 | 562.7887 | přepočítané | 0 | 0 | 0 | 0 | 0 | 35453.9255
Leden | 31 | 4 | 0.036544 | 0.027269 | 0.01125 | 0.0036901 | 0.072863 | 0.0049257 | 3.206 | 3.206 | 0 | Duben | 1352.8265 | 2790.0778 | 3128.9125 | 1659.6846 | 1013.9918
Leden | 31 | 5 | 0.037245 | 0.042453 | 0.0125 | 0.0036901 | 0.070111 | 0.0059404 | 3.1336 | 3.1336 | 0 | Květen | 1092.0758 | 3380.913 | 3161.1048 | 2057.6216 | 1311.8841
Leden | 31 | 6 | 0.037208 | 0.1086 | 0.015 | 0.0036901 | 0.078238 | 0.0071711 | 3.4994 | 3.4994 | 0 | Červen | 790.8136 | 3137.4978 | 2789.656 | 1884.4811 | 1138.6554
Leden | 31 | 7 | 0.038284 | 0.23228 | 0.0175 | 0.0084871 | 0.090396 | 0.012344 | 4.3565 | 4.3565 | 0 | Červenec | 815.4905 | 3528.6627 | 2883.8614 | 2244.9509 | 1460.2918
Leden | 31 | 8 | 0.037565 | 0.26674 | 0.02 | 0.017343 | 0.096053 | 0.019844 | 5.2006 | 5.2006 | 0 | Srpen | 942.1155 | 3420.1258 | 2829.5605 | 2262.7825 | 1532.6808
Leden | 31 | 9 | 0.033996 | 0.25839 | 0.021875 | 0.016605 | 0.081207 | 0.025843 | 4.8001 | 4.8001 | 52.89 | Září | 1071.5982 | 3146.735 | 2873.8293 | 2083.2897 | 1344.5039
Leden | 31 | 10 | 0.031419 | 0.23134 | 0.02 | 0.0084871 | 0.069114 | 0.031883 | 4.2179 | 4.2179 | 1.13 | Říjen | 2135.2889 | 1276.4695 | 3241.1152 | 547.6432 | 170.6432
Leden | 31 | 11 | 0.03468 | 0.19902 | 0.0175 | 0.0070111 | 0.070739 | 0.033421 | 4.2792 | 4.2792 | 0 | Listopad | 2238.8938 | 1196.7113 | 3191.1237 | 617.0822 | 244.4814
Leden | 31 | 12 | 0.027315 | 0.17 | 0.015 | 0.0070111 | 0.070761 | 0.034973 | 4.3359 | 4.3359 | 0 | Prosinec | 2917.5571 | 903.0852 | 3694.3693 | 370.9638 | 126.2731
Leden | 31 | 13 | 0.02413 | 0.14749 | 0.01375 | 0.0070111 | 0.069569 | 0.033985 | 4.2532 | 4.2532 | 0
Leden | 31 | 14 | 0.022654 | 0.13395 | 0.013125 | 0.0070111 | 0.071974 | 0.030712 | 4.2305 | 4.2305 | 0 |  | Pinst | Orientace | Sklon
Leden | 31 | 15 | 0.022223 | 0.12071 | 0.013125 | 0.0073801 | 0.076027 | 0.028249 | 4.3168 | 4.3168 | 0 | Plocha 1 | 10 | 0 | 35
Leden | 31 | 16 | 0.022566 | 0.12234 | 0.01375 | 0.0092251 | 0.080253 | 0.029143 | 4.5892 | 4.5892 | 0 | Plocha 2 | 15 | 0 | 35
Leden | 31 | 17 | 0.023598 | 0.13864 | 0.015 | 0.015498 | 0.094926 | 0.033839 | 5.5868 | 5.5868 | 0 | Plocha 3 | 6 | 0 | 35
Leden | 31 | 18 | 0.029631 | 0.17272 | 0.0175 | 0.028782 | 0.11532 | 0.042312 | 7.2243 | 7.2243 | 0 | Plocha 4 | 6 | 0 | 35
Leden | 31 | 19 | 0.025238 | 0.20483 | 0.0175 | 0.042805 | 0.1252 | 0.037936 | 8.0125 | 8.0125 | 0 | Plocha 5 | 6 | 0 | 35
Leden | 31 | 20 | 0.024919 | 0.21054 | 0.016875 | 0.045388 | 0.12923 | 0.030227 | 7.9966 | 7.9966 | 0 | Plocha 6 | 6 | 0 | 35
Leden | 31 | 21 | 0.025933 | 0.19201 | 0.016875 | 0.039115 | 0.13368 | 0.026576 | 7.7928 | 7.7928 | 0 | Plocha 7 | 6 | 0 | 35
Leden | 31 | 22 | 0.027337 | 0.16876 | 0.01625 | 0.032841 | 0.13056 | 0.024967 | 7.3632 | 7.3632 | 0 | Plocha 8 | 6 | 0 | 35
Leden | 31 | 23 | 0.029185 | 0.13216 | 0.015 | 0.024723 | 0.11298 | 0.019895 | 6.1641 | 6.1641 | 0
Leden | 31 | 24 | 0.031244 | 0.092218 | 0.0125 | 0.016974 | 0.098177 | 0.01305 | 5.0254 | 5.0254 | 0
Únor | 29 | 1 | 0.028996 | 0.049991 | 0.009 | 0.0087484 | 0.081629 | 0.0081922 | 3.8705 | 3.8584 | 0
Únor | 29 | 2 | 0.030648 | 0.030996 | 0.010125 | 0.0051842 | 0.075159 | 0.0068096 | 3.4237 | 3.408 | 0
Únor | 29 | 3 | 0.03191 | 0.025809 | 0.010125 | 0.0035642 | 0.074287 | 0.0056106 | 3.282 | 3.2721 | 0
Únor | 29 | 4 | 0.032904 | 0.027288 | 0.010125 | 0.0035642 | 0.073242 | 0.0049176 | 3.2157 | 3.206 | 0
Únor | 29 | 5 | 0.033549 | 0.042492 | 0.01125 | 0.0035642 | 0.070475 | 0.0059318 | 3.1427 | 3.1336 | 0
Únor | 29 | 6 | 0.033543 | 0.10872 | 0.0135 | 0.0038882 | 0.078644 | 0.0071619 | 3.523 | 3.4994 | 0
Únor | 29 | 7 | 0.033208 | 0.23256 | 0.01575 | 0.0074524 | 0.090866 | 0.012332 | 4.3337 | 4.3565 | 0
Únor | 29 | 8 | 0.032105 | 0.26706 | 0.018 | 0.014905 | 0.096552 | 0.019827 | 5.1233 | 5.2006 | 0
Únor | 29 | 9 | 0.02946 | 0.25869 | 0.019688 | 0.013285 | 0.081629 | 0.025821 | 4.6846 | 4.8001 | 5.12
Únor | 29 | 10 | 0.026929 | 0.23161 | 0.018 | 0.0064803 | 0.069473 | 0.031855 | 4.1517 | 4.2179 | 132.86
Únor | 29 | 11 | 0.029503 | 0.19925 | 0.01575 | 0.0051842 | 0.071107 | 0.033391 | 4.2203 | 4.2792 | 0
Únor | 29 | 12 | 0.022599 | 0.1702 | 0.0135 | 0.0051842 | 0.071128 | 0.034942 | 4.277 | 4.3359 | 0
Únor | 29 | 13 | 0.019421 | 0.14766 | 0.012375 | 0.0051842 | 0.06993 | 0.033956 | 4.1941 | 4.2532 | 0
Únor | 29 | 14 | 0.017641 | 0.13411 | 0.011813 | 0.0051842 | 0.072348 | 0.030685 | 4.172 | 4.2305 | 13.15
Únor | 29 | 15 | 0.016744 | 0.12085 | 0.011813 | 0.0055083 | 0.076422 | 0.028224 | 4.2574 | 4.3168 | 53.97
Únor | 29 | 16 | 0.017018 | 0.12248 | 0.012375 | 0.0064803 | 0.08067 | 0.029119 | 4.4962 | 4.5892 | 0
Únor | 29 | 17 | 0.017682 | 0.1388 | 0.0135 | 0.010044 | 0.095419 | 0.033814 | 5.3897 | 5.5868 | 0
Únor | 29 | 18 | 0.023132 | 0.17292 | 0.01575 | 0.019441 | 0.11592 | 0.042287 | 6.8775 | 7.2243 | 0
Únor | 29 | 19 | 0.019407 | 0.20505 | 0.01575 | 0.033374 | 0.12585 | 0.037911 | 7.6642 | 8.0125 | 0
Únor | 29 | 20 | 0.019341 | 0.21076 | 0.015188 | 0.04277 | 0.1299 | 0.030203 | 7.9187 | 7.9966 | 0
Únor | 29 | 21 | 0.020537 | 0.1922 | 0.015188 | 0.039854 | 0.13437 | 0.026551 | 7.8486 | 7.7928 | 0
Únor | 29 | 22 | 0.022273 | 0.16894 | 0.014625 | 0.03305 | 0.13123 | 0.024942 | 7.3974 | 7.3632 | 0
Únor | 29 | 23 | 0.024361 | 0.13229 | 0.0135 | 0.024625 | 0.11357 | 0.019874 | 6.1826 | 6.1641 | 0
Únor | 29 | 24 | 0.026557 | 0.092309 | 0.01125 | 0.017173 | 0.098687 | 0.013034 | 5.0529 | 5.0254 | 0
Březen | 31 | 1 | 0.018178 | 0.047729 | 0.0063 | 0.0087543 | 0.071223 | 0.0092903 | 3.4986 | 3.8584 | 0
Březen | 31 | 2 | 0.019814 | 0.029836 | 0.0070875 | 0.0051979 | 0.065578 | 0.0078882 | 3.084 | 3.408 | 0
Březen | 31 | 3 | 0.021139 | 0.024986 | 0.0070875 | 0.0035564 | 0.064817 | 0.0067146 | 2.9468 | 3.2721 | 0
Březen | 31 | 4 | 0.022036 | 0.026381 | 0.0070875 | 0.0035564 | 0.063905 | 0.0059904 | 2.8846 | 3.206 | 0
Březen | 31 | 5 | 0.022879 | 0.040652 | 0.007875 | 0.0035564 | 0.061491 | 0.0069361 | 2.8231 | 3.1336 | 0
Březen | 31 | 6 | 0.023173 | 0.10296 | 0.00945 | 0.00383 | 0.068619 | 0.0081147 | 3.1584 | 3.4994 | 0
Březen | 31 | 7 | 0.023517 | 0.2194 | 0.011025 | 0.0060186 | 0.079283 | 0.01312 | 3.847 | 4.3565 | 0
Březen | 31 | 8 | 0.02155 | 0.25163 | 0.0126 | 0.010669 | 0.084244 | 0.020409 | 4.4897 | 5.2006 | 0
Březen | 31 | 9 | 0.019297 | 0.2436 | 0.013781 | 0.0084808 | 0.071223 | 0.026353 | 4.102 | 4.8001 | 20.86
Březen | 31 | 10 | 0.016821 | 0.21802 | 0.0126 | 0.0043772 | 0.060617 | 0.032343 | 3.7357 | 4.2179 | 0
Březen | 31 | 11 | 0.017834 | 0.18756 | 0.011025 | 0.0035564 | 0.062042 | 0.033897 | 3.8155 | 4.2792 | 0.91
Březen | 31 | 12 | 0.01308 | 0.16028 | 0.00945 | 0.0035564 | 0.062061 | 0.035349 | 3.8686 | 4.3359 | 0
Březen | 31 | 13 | 0.010794 | 0.13911 | 0.0086625 | 0.0035564 | 0.061016 | 0.034339 | 3.7908 | 4.2532 | 0
Březen | 31 | 14 | 0.0093417 | 0.12643 | 0.0082688 | 0.0035564 | 0.063126 | 0.031222 | 3.7621 | 4.2305 | 0
Březen | 31 | 15 | 0.0086125 | 0.11398 | 0.0082688 | 0.0035564 | 0.06668 | 0.028785 | 3.815 | 4.3168 | 3.05
Březen | 31 | 16 | 0.0086567 | 0.11554 | 0.0086625 | 0.0041036 | 0.070387 | 0.02953 | 4.0101 | 4.5892 | 0
Březen | 31 | 17 | 0.0087668 | 0.13086 | 0.00945 | 0.0062922 | 0.083255 | 0.033819 | 4.7602 | 5.5868 | 0
Březen | 31 | 18 | 0.012493 | 0.16302 | 0.011025 | 0.012584 | 0.10114 | 0.041639 | 5.9983 | 7.2243 | 0
Březen | 31 | 19 | 0.01006 | 0.19332 | 0.011025 | 0.024348 | 0.10981 | 0.037758 | 6.6669 | 8.0125 | 0
Březen | 31 | 20 | 0.010127 | 0.19871 | 0.010631 | 0.036385 | 0.11334 | 0.030772 | 7.0315 | 7.9966 | 0
Březen | 31 | 21 | 0.010919 | 0.18118 | 0.010631 | 0.039121 | 0.11724 | 0.02741 | 7.1729 | 7.7928 | 0
Březen | 31 | 22 | 0.012208 | 0.15928 | 0.010238 | 0.032829 | 0.1145 | 0.025917 | 6.7619 | 7.3632 | 0
Březen | 31 | 23 | 0.013861 | 0.1249 | 0.00945 | 0.024622 | 0.099089 | 0.020931 | 5.6478 | 6.1641 | 0
Březen | 31 | 24 | 0.015814 | 0.087434 | 0.007875 | 0.017235 | 0.086106 | 0.014105 | 4.5962 | 5.0254 | 0
Duben | 30 | 1 | 0.011863 | 0.02856 | 0.00126 | 0.0054763 | 0.065636 | 0.0079635 | 3.1001 | 3.8584 | 0
Duben | 30 | 2 | 0.012997 | 0.023812 | 0.0014175 | 0.003636 | 0.064715 | 0.0067716 | 2.9479 | 3.408 | 0
Duben | 30 | 3 | 0.014067 | 0.02484 | 0.0014175 | 0.0035764 | 0.063809 | 0.0060236 | 2.8828 | 3.2721 | 0
Duben | 30 | 4 | 0.014777 | 0.037144 | 0.0014175 | 0.0035764 | 0.06145 | 0.0069154 | 2.8216 | 3.206 | 0
Duben | 30 | 5 | 0.015093 | 0.091329 | 0.001575 | 0.0037925 | 0.068246 | 0.0080943 | 3.1414 | 3.1336 | 0
Duben | 30 | 6 | 0.015019 | 0.19372 | 0.00189 | 0.0061767 | 0.078771 | 0.013 | 3.8287 | 3.4994 | 0
Duben | 30 | 7 | 0.014105 | 0.22514 | 0.002205 | 0.011444 | 0.083912 | 0.020269 | 4.5022 | 4.3565 | 0
Duben | 30 | 8 | 0.013307 | 0.21916 | 0.00252 | 0.0094625 | 0.071516 | 0.026333 | 4.1517 | 5.2006 | 0
Duben | 30 | 9 | 0.012113 | 0.19671 | 0.0027562 | 0.0046344 | 0.06085 | 0.032406 | 3.7573 | 4.8001 | 0
Duben | 30 | 10 | 0.012668 | 0.16955 | 0.00252 | 0.0036062 | 0.061872 | 0.034167 | 3.8205 | 4.2179 | 15.53
Duben | 30 | 11 | 0.0091624 | 0.14507 | 0.002205 | 0.0035764 | 0.061938 | 0.03564 | 3.8749 | 4.2792 | 5.45
Duben | 30 | 12 | 0.0071896 | 0.12595 | 0.00189 | 0.0035764 | 0.06093 | 0.034691 | 3.8009 | 4.3359 | 0
Duben | 30 | 13 | 0.0058257 | 0.11442 | 0.0017325 | 0.0035764 | 0.062931 | 0.031618 | 3.7694 | 4.2532 | 38.34
Duben | 30 | 14 | 0.0047946 | 0.1033 | 0.0016538 | 0.0035764 | 0.06643 | 0.029128 | 3.8182 | 4.2305 | 16.63
Duben | 30 | 15 | 0.0042338 | 0.10426 | 0.0016538 | 0.0035764 | 0.070124 | 0.029741 | 3.9865 | 4.3168 | 41.38
Duben | 30 | 16 | 0.0038277 | 0.11752 | 0.0017325 | 0.0037925 | 0.082663 | 0.033887 | 4.6403 | 4.5892 | 0
Duben | 30 | 17 | 0.0054314 | 0.14587 | 0.00189 | 0.0050963 | 0.10035 | 0.041557 | 5.6677 | 5.5868 | 0
Duben | 30 | 18 | 0.0041126 | 0.17337 | 0.002205 | 0.0092464 | 0.1093 | 0.038075 | 6.0608 | 7.2243 | 0
Duben | 30 | 19 | 0.0041643 | 0.17931 | 0.002205 | 0.018247 | 0.113 | 0.031214 | 6.3163 | 8.0125 | 0
Duben | 30 | 20 | 0.0045713 | 0.16433 | 0.0021263 | 0.030004 | 0.11688 | 0.027746 | 6.81 | 7.9966 | 0
Duben | 30 | 21 | 0.0051977 | 0.1447 | 0.0021263 | 0.032776 | 0.11437 | 0.0262 | 6.7647 | 7.7928 | 0
Duben | 30 | 22 | 0.0065387 | 0.11435 | 0.0020475 | 0.024863 | 0.099406 | 0.021303 | 5.6833 | 7.3632 | 0
Duben | 30 | 23 | 0.0081172 | 0.080949 | 0.00189 | 0.017241 | 0.086368 | 0.014464 | 4.6197 | 6.1641 | 0
Duben | 30 | 24 | 0.0099939 | 0.045321 | 0.001575 | 0.0089931 | 0.071578 | 0.0095122 | 3.53 | 5.0254 | 0
květen | 31 | 1 | 0.0020603 | 0.024073 | 0.000126 | 0.0052392 | 0.065578 | 0.0076954 | 3.0787 | 3.8584 | 0
květen | 31 | 2 | 0.0026316 | 0.020858 | 0.00014175 | 0.0034928 | 0.064817 | 0.0065861 | 2.9396 | 3.408 | 0
květen | 31 | 3 | 0.0032259 | 0.021829 | 0.00014175 | 0.0034928 | 0.063905 | 0.0059221 | 2.8796 | 3.2721 | 0
květen | 31 | 4 | 0.0037956 | 0.031561 | 0.00014175 | 0.0034928 | 0.061491 | 0.0068074 | 2.816 | 3.206 | 0
květen | 31 | 5 | 0.0040841 | 0.074457 | 0.0001575 | 0.0036869 | 0.068619 | 0.0079099 | 3.1454 | 3.1336 | 0
květen | 31 | 6 | 0.0042753 | 0.15441 | 0.000189 | 0.0052392 | 0.079283 | 0.012598 | 3.7974 | 3.4994 | 0
květen | 31 | 7 | 0.0033443 | 0.17588 | 0.0002205 | 0.0087321 | 0.084244 | 0.019384 | 4.3762 | 4.3565 | 0
květen | 31 | 8 | 0.0028472 | 0.16986 | 0.000252 | 0.0065976 | 0.071223 | 0.024765 | 3.9703 | 5.2006 | 0
květen | 31 | 9 | 0.0022086 | 0.15188 | 0.00027562 | 0.0034928 | 0.060617 | 0.030163 | 3.6222 | 4.8001 | 8.39
květen | 31 | 10 | 0.0025681 | 0.13083 | 0.000252 | 0.0029107 | 0.062042 | 0.031458 | 3.7022 | 4.2179 | 32.55
květen | 31 | 11 | 0.0013352 | 0.11222 | 0.0002205 | 0.0029107 | 0.062061 | 0.032849 | 3.753 | 4.2792 | 46.7
květen | 31 | 12 | 0.00093578 | 0.097756 | 0.000189 | 0.0029107 | 0.061016 | 0.032066 | 3.6835 | 4.3359 | 31.89
květen | 31 | 13 | 0.0007419 | 0.089288 | 0.00017325 | 0.0029107 | 0.063126 | 0.029137 | 3.6615 | 4.2532 | 147.08
květen | 31 | 14 | 0.00057474 | 0.080805 | 0.00016537 | 0.0029107 | 0.06668 | 0.026919 | 3.7223 | 4.2305 | 45.7
květen | 31 | 15 | 0.00047773 | 0.081932 | 0.00016537 | 0.0029107 | 0.070387 | 0.027762 | 3.8993 | 4.3168 | 0
květen | 31 | 16 | 0.00038111 | 0.092363 | 0.00017325 | 0.0031047 | 0.083255 | 0.032101 | 4.5723 | 4.5892 | 0
květen | 31 | 17 | 0.00058408 | 0.11471 | 0.000189 | 0.0038809 | 0.10114 | 0.039929 | 5.5924 | 5.5868 | 0
květen | 31 | 18 | 0.00022964 | 0.13591 | 0.0002205 | 0.0067916 | 0.10981 | 0.036041 | 5.9105 | 7.2243 | 0
květen | 31 | 19 | 0.00017412 | 0.13983 | 0.0002205 | 0.013583 | 0.11334 | 0.029021 | 6.0664 | 8.0125 | 0
květen | 31 | 20 | 0.00015055 | 0.12753 | 0.00021263 | 0.023868 | 0.11724 | 0.025662 | 6.5065 | 7.9966 | 0
květen | 31 | 21 | 0.00014542 | 0.1123 | 0.00021263 | 0.031241 | 0.1145 | 0.02417 | 6.6362 | 7.7928 | 0
květen | 31 | 22 | 0.00028388 | 0.088891 | 0.00020475 | 0.02445 | 0.099089 | 0.019556 | 5.5915 | 7.3632 | 0
květen | 31 | 23 | 0.00063805 | 0.063516 | 0.000189 | 0.017076 | 0.086106 | 0.01334 | 4.5624 | 6.1641 | 0
květen | 31 | 24 | 0.0012742 | 0.036323 | 0.0001575 | 0.0087321 | 0.071223 | 0.0089631 | 3.4859 | 5.0254 | 0
červen | 30 | 1 | 0 | 0.022596 | 0 | 0.0052429 | 0.05755 | 0.0078563 | 2.7671 | 3.8584 | 0
červen | 30 | 2 | 0 | 0.019637 | 0 | 0.003435 | 0.056883 | 0.006726 | 2.6285 | 3.408 | 0
červen | 30 | 3 | 0 | 0.020548 | 0 | 0.003435 | 0.056082 | 0.0059992 | 2.5706 | 3.2721 | 0
červen | 30 | 4 | 0 | 0.029644 | 0 | 0.003435 | 0.053964 | 0.0068995 | 2.5192 | 3.206 | 0
červen | 30 | 5 | 0 | 0.06991 | 0 | 0.0036158 | 0.060219 | 0.0080339 | 2.8147 | 3.1336 | 0
červen | 30 | 6 | 0 | 0.14484 | 0 | 0.0048814 | 0.069578 | 0.012864 | 3.4089 | 3.4994 | 0
červen | 30 | 7 | 0 | 0.1645 | 0 | 0.007774 | 0.073931 | 0.019937 | 3.9502 | 4.3565 | 0
červen | 30 | 8 | 0 | 0.15852 | 0 | 0.0057853 | 0.062505 | 0.025845 | 3.6322 | 5.2006 | 0
červen | 30 | 9 | 0 | 0.14138 | 0 | 0.0032542 | 0.053197 | 0.03182 | 3.3788 | 4.8001 | 264.43
červen | 30 | 10 | 0 | 0.12157 | 0 | 0.0028927 | 0.054448 | 0.033449 | 3.4727 | 4.2179 | 6.13
červen | 30 | 11 | 0 | 0.1042 | 0 | 0.0027119 | 0.054464 | 0.034811 | 3.5152 | 4.2792 | 0
červen | 30 | 12 | 0 | 0.090744 | 0 | 0.0027119 | 0.053547 | 0.033709 | 3.4393 | 4.3359 | 19.42
červen | 30 | 13 | 0 | 0.083016 | 0 | 0.0027119 | 0.055399 | 0.030725 | 3.4051 | 4.2532 | 0
červen | 30 | 14 | 0 | 0.075186 | 0 | 0.0027119 | 0.058518 | 0.028311 | 3.4416 | 4.2305 | 0
červen | 30 | 15 | 0 | 0.076348 | 0 | 0.0028927 | 0.061771 | 0.028891 | 3.5983 | 4.3168 | 2.69
červen | 30 | 16 | 0 | 0.086183 | 0 | 0.0028927 | 0.073064 | 0.032728 | 4.1832 | 4.5892 | 0
červen | 30 | 17 | 0 | 0.10731 | 0 | 0.0036158 | 0.088761 | 0.039807 | 5.0877 | 5.5868 | 0
červen | 30 | 18 | 0 | 0.12763 | 0 | 0.0057853 | 0.096368 | 0.036355 | 5.3502 | 7.2243 | 0
červen | 30 | 19 | 0 | 0.13158 | 0 | 0.011209 | 0.09947 | 0.030095 | 5.4622 | 8.0125 | 0
červen | 30 | 20 | 0 | 0.11985 | 0 | 0.020068 | 0.10289 | 0.027051 | 5.8383 | 7.9966 | 0
červen | 30 | 21 | 0 | 0.10532 | 0 | 0.029107 | 0.10049 | 0.025693 | 6.0521 | 7.7928 | 0
červen | 30 | 22 | 0 | 0.083434 | 0 | 0.024407 | 0.08696 | 0.020817 | 5.1553 | 7.3632 | 0
červen | 30 | 23 | 0 | 0.059719 | 0 | 0.016994 | 0.075566 | 0.01404 | 4.1674 | 6.1641 | 0
červen | 30 | 24 | 0 | 0.034125 | 0 | 0.008678 | 0.062505 | 0.0092617 | 3.1496 | 5.0254 | 0
červenec | 31 | 1 | 0 | 0.021247 | 0 | 0.0053506 | 0.057291 | 0.0078829 | 2.7621 | 3.8584 | 0
červenec | 31 | 2 | 0 | 0.018616 | 0 | 0.0035055 | 0.056627 | 0.0067426 | 2.6217 | 3.408 | 0
červenec | 31 | 3 | 0 | 0.019388 | 0 | 0.0035055 | 0.05583 | 0.0060093 | 2.5638 | 3.2721 | 0
červenec | 31 | 4 | 0 | 0.027466 | 0 | 0.0035055 | 0.053721 | 0.0069194 | 2.5131 | 3.206 | 0
červenec | 31 | 5 | 0 | 0.063624 | 0 | 0.0036901 | 0.059948 | 0.0080642 | 2.808 | 3.1336 | 0
červenec | 31 | 6 | 0 | 0.13089 | 0 | 0.0051661 | 0.069265 | 0.012941 | 3.4105 | 3.4994 | 0
červenec | 31 | 7 | 0 | 0.14829 | 0 | 0.0084871 | 0.073599 | 0.020083 | 3.9705 | 4.3565 | 0
červenec | 31 | 8 | 0 | 0.14277 | 0 | 0.0064576 | 0.062224 | 0.026053 | 3.6551 | 5.2006 | 0
červenec | 31 | 9 | 0 | 0.12723 | 0 | 0.0035055 | 0.052957 | 0.032094 | 3.3892 | 4.8001 | 4.84
červenec | 31 | 10 | 0 | 0.10943 | 0 | 0.002952 | 0.054203 | 0.03375 | 3.4762 | 4.2179 | 0
červenec | 31 | 11 | 0 | 0.093935 | 0 | 0.002952 | 0.054219 | 0.035126 | 3.5264 | 4.2792 | 0
červenec | 31 | 12 | 0 | 0.081934 | 0 | 0.002952 | 0.053306 | 0.034006 | 3.4499 | 4.3359 | 0
červenec | 31 | 13 | 0 | 0.075129 | 0 | 0.002952 | 0.055149 | 0.030991 | 3.4143 | 4.2532 | 0
červenec | 31 | 14 | 0 | 0.068168 | 0 | 0.002952 | 0.058255 | 0.028551 | 3.4493 | 4.2305 | 0
červenec | 31 | 15 | 0 | 0.069268 | 0 | 0.002952 | 0.061493 | 0.029132 | 3.5984 | 4.3168 | 0
červenec | 31 | 16 | 0 | 0.078137 | 0 | 0.0031365 | 0.072735 | 0.032993 | 4.1894 | 4.5892 | 0
červenec | 31 | 17 | 0 | 0.097224 | 0 | 0.0036901 | 0.088362 | 0.040118 | 5.0861 | 5.5868 | 0
červenec | 31 | 18 | 0 | 0.11578 | 0 | 0.0059041 | 0.095934 | 0.036633 | 5.3478 | 7.2243 | 0
červenec | 31 | 19 | 0 | 0.11953 | 0 | 0.011255 | 0.099023 | 0.030324 | 5.4545 | 8.0125 | 0
červenec | 31 | 20 | 0 | 0.10888 | 0 | 0.020295 | 0.10243 | 0.027262 | 5.8366 | 7.9966 | 0
červenec | 31 | 21 | 0 | 0.095652 | 0 | 0.029336 | 0.10004 | 0.025899 | 6.0506 | 7.7928 | 0
červenec | 31 | 22 | 0 | 0.076042 | 0 | 0.024539 | 0.086568 | 0.020977 | 5.1508 | 7.3632 | 0
červenec | 31 | 23 | 0 | 0.054792 | 0 | 0.016974 | 0.075226 | 0.01413 | 4.1564 | 6.1641 | 0
červenec | 31 | 24 | 0 | 0.031709 | 0 | 0.0088561 | 0.062224 | 0.0093019 | 3.147 | 5.0254 | 0
srpen | 31 | 1 | 0 | 0.018983 | 0 | 0.0051693 | 0.057291 | 0.0074409 | 2.739 | 3.8584 | 0
srpen | 31 | 2 | 0 | 0.016992 | 0 | 0.0035151 | 0.056627 | 0.0064481 | 2.6115 | 3.408 | 0
srpen | 31 | 3 | 0 | 0.017604 | 0 | 0.0035151 | 0.05583 | 0.0058527 | 2.5585 | 3.2721 | 0
srpen | 31 | 4 | 0 | 0.023801 | 0 | 0.0035151 | 0.053721 | 0.0066245 | 2.5029 | 3.206 | 0
srpen | 31 | 5 | 0 | 0.051528 | 0 | 0.0037219 | 0.059948 | 0.0075944 | 2.7924 | 3.1336 | 0
srpen | 31 | 6 | 0 | 0.10309 | 0 | 0.0059963 | 0.069265 | 0.011743 | 3.4003 | 3.4994 | 0
srpen | 31 | 7 | 0 | 0.11637 | 0 | 0.010545 | 0.073599 | 0.017734 | 3.9674 | 4.3565 | 0
srpen | 31 | 8 | 0 | 0.11209 | 0 | 0.0082708 | 0.062224 | 0.022414 | 3.5958 | 5.2006 | 0
srpen | 31 | 9 | 0 | 0.10015 | 0 | 0.0041354 | 0.052957 | 0.027097 | 3.2342 | 4.8001 | 27.4
srpen | 31 | 10 | 0 | 0.086514 | 0 | 0.0033083 | 0.054203 | 0.028159 | 3.289 | 4.2179 | 269.08
srpen | 31 | 11 | 0 | 0.074641 | 0 | 0.0033083 | 0.054219 | 0.029399 | 3.3343 | 4.2792 | 321.25
srpen | 31 | 12 | 0 | 0.065428 | 0 | 0.0033083 | 0.053306 | 0.028798 | 3.2765 | 4.3359 | 248.61
srpen | 31 | 13 | 0 | 0.060229 | 0 | 0.0033083 | 0.055149 | 0.026213 | 3.2564 | 4.2532 | 314.06
srpen | 31 | 14 | 0 | 0.05489 | 0 | 0.0033083 | 0.058255 | 0.024276 | 3.3095 | 4.2305 | 317.7
srpen | 31 | 15 | 0 | 0.055738 | 0 | 0.0033083 | 0.061493 | 0.025081 | 3.4666 | 4.3168 | 170.71
srpen | 31 | 16 | 0 | 0.062501 | 0 | 0.0035151 | 0.072735 | 0.029057 | 4.0627 | 4.5892 | 0
srpen | 31 | 17 | 0 | 0.07714 | 0 | 0.0045489 | 0.088362 | 0.0362 | 4.979 | 5.5868 | 0
srpen | 31 | 18 | 0 | 0.091302 | 0 | 0.0076505 | 0.095934 | 0.032694 | 5.275 | 7.2243 | 0
srpen | 31 | 19 | 0 | 0.094118 | 0 | 0.014887 | 0.099023 | 0.026308 | 5.4537 | 8.0125 | 0
srpen | 31 | 20 | 0 | 0.085936 | 0 | 0.025433 | 0.10243 | 0.023253 | 5.8956 | 7.9966 | 0
srpen | 31 | 21 | 0 | 0.075845 | 0 | 0.03267 | 0.10004 | 0.021894 | 6.0384 | 7.7928 | 0
srpen | 31 | 22 | 0 | 0.060841 | 0 | 0.024399 | 0.086568 | 0.017825 | 5.0318 | 7.3632 | 0
srpen | 31 | 23 | 0 | 0.04462 | 0 | 0.016955 | 0.075226 | 0.012377 | 4.0925 | 6.1641 | 0
srpen | 31 | 24 | 0 | 0.027 | 0 | 0.0086843 | 0.062224 | 0.0085518 | 3.1132 | 5.0254 | 0
září | 30 | 1 | 0 | 0.022462 | 0.000126 | 0.0052462 | 0.05755 | 0.0078686 | 2.7677 | 3.8584 | 0
září | 30 | 2 | 0 | 0.019583 | 0.00014175 | 0.0034975 | 0.056883 | 0.0067341 | 2.6312 | 3.408 | 0
září | 30 | 3 | 0 | 0.020474 | 0.00014175 | 0.0034975 | 0.056082 | 0.0060034 | 2.5733 | 3.2721 | 0
září | 30 | 4 | 0 | 0.029446 | 0.00014175 | 0.0034975 | 0.053964 | 0.0069078 | 2.522 | 3.206 | 0
září | 30 | 5 | 0 | 0.069292 | 0.0001575 | 0.0037473 | 0.060219 | 0.0080466 | 2.8204 | 3.1336 | 0
září | 30 | 6 | 0 | 0.14346 | 0.000189 | 0.006995 | 0.069578 | 0.012897 | 3.4937 | 3.4994 | 0
září | 30 | 7 | 0 | 0.16293 | 0.0002205 | 0.01324 | 0.073931 | 0.020003 | 4.1688 | 4.3565 | 0
září | 30 | 8 | 0 | 0.15705 | 0.000252 | 0.010992 | 0.062505 | 0.025946 | 3.8418 | 5.2006 | 0
září | 30 | 9 | 0 | 0.14008 | 0.00027562 | 0.0054961 | 0.053197 | 0.031959 | 3.4726 | 4.8001 | 3.58
září | 30 | 10 | 0 | 0.12051 | 0.000252 | 0.004247 | 0.054448 | 0.033607 | 3.532 | 4.2179 | 43.45
září | 30 | 11 | 0 | 0.10329 | 0.0002205 | 0.004247 | 0.054464 | 0.034973 | 3.5818 | 4.2792 | 180.86
září | 30 | 12 | 0 | 0.089944 | 0.000189 | 0.004247 | 0.053547 | 0.033857 | 3.5053 | 4.3359 | 202.03
září | 30 | 13 | 0 | 0.082287 | 0.00017325 | 0.004247 | 0.055399 | 0.03086 | 3.4707 | 4.2532 | 40.53
září | 30 | 14 | 0 | 0.074521 | 0.00016537 | 0.004247 | 0.058518 | 0.028432 | 3.5067 | 4.2305 | 57.82
září | 30 | 15 | 0 | 0.075667 | 0.00016537 | 0.004247 | 0.061771 | 0.029006 | 3.656 | 4.3168 | 22.83
září | 30 | 16 | 0 | 0.085414 | 0.00017325 | 0.0047466 | 0.073064 | 0.032839 | 4.2606 | 4.5892 | 0
září | 30 | 17 | 0 | 0.10633 | 0.000189 | 0.006995 | 0.088761 | 0.039916 | 5.2253 | 5.5868 | 0
září | 30 | 18 | 0 | 0.12651 | 0.0002205 | 0.012991 | 0.096368 | 0.036462 | 5.6391 | 7.2243 | 0
září | 30 | 19 | 0 | 0.13047 | 0.0002205 | 0.023733 | 0.09947 | 0.030201 | 5.9615 | 8.0125 | 0
září | 30 | 20 | 0 | 0.11885 | 0.00021263 | 0.035475 | 0.10289 | 0.027159 | 6.4518 | 7.9966 | 0
září | 30 | 21 | 0 | 0.10444 | 0.00021263 | 0.032976 | 0.10049 | 0.025803 | 6.2091 | 7.7928 | 0
září | 30 | 22 | 0 | 0.082782 | 0.00020475 | 0.024732 | 0.08696 | 0.020904 | 5.1714 | 7.3632 | 0
září | 30 | 23 | 0 | 0.059306 | 0.000189 | 0.017238 | 0.075566 | 0.014088 | 4.1787 | 6.1641 | 0
září | 30 | 24 | 0 | 0.033944 | 0.0001575 | 0.0087437 | 0.062505 | 0.0092821 | 3.1529 | 5.0254 | 0
říjen | 31 | 1 | 0.0030261 | 0.026495 | 0.0063 | 0.0057007 | 0.063839 | 0.0073927 | 3.0173 | 3.8584 | 0
říjen | 31 | 2 | 0.0038482 | 0.022005 | 0.0070875 | 0.0037619 | 0.062649 | 0.0061696 | 2.8495 | 3.408 | 0
říjen | 31 | 3 | 0.0045342 | 0.022585 | 0.0070875 | 0.0035883 | 0.061782 | 0.0054146 | 2.7811 | 3.2721 | 0
říjen | 31 | 4 | 0.0052265 | 0.03219 | 0.0070875 | 0.0035883 | 0.059592 | 0.006251 | 2.7246 | 3.206 | 0
říjen | 31 | 5 | 0.0056405 | 0.075175 | 0.007875 | 0.0038583 | 0.065582 | 0.0074548 | 3.0156 | 3.1336 | 0
říjen | 31 | 6 | 0.0061416 | 0.15813 | 0.00945 | 0.0076685 | 0.075547 | 0.01224 | 3.7328 | 3.4994 | 0
říjen | 31 | 7 | 0.0061207 | 0.18821 | 0.011025 | 0.015636 | 0.080869 | 0.019509 | 4.5203 | 4.3565 | 0
říjen | 31 | 8 | 0.0050104 | 0.18482 | 0.0126 | 0.014826 | 0.069979 | 0.025657 | 4.2787 | 5.2006 | 0
říjen | 31 | 9 | 0.0037249 | 0.1666 | 0.013781 | 0.0079 | 0.059513 | 0.031696 | 3.8081 | 4.8001 | 167.18
říjen | 31 | 10 | 0.0037692 | 0.14402 | 0.0126 | 0.0058261 | 0.059765 | 0.033665 | 3.8069 | 4.2179 | 335.37
říjen | 31 | 11 | 0.0012859 | 0.12344 | 0.011025 | 0.0056814 | 0.059915 | 0.035207 | 3.8626 | 4.2792 | 432.62
říjen | 31 | 12 | 0.00053401 | 0.10716 | 0.00945 | 0.0056814 | 0.059005 | 0.034477 | 3.8003 | 4.3359 | 201.06
říjen | 31 | 13 | 0.00033125 | 0.097203 | 0.0086625 | 0.0056814 | 0.060748 | 0.031441 | 3.76 | 4.2532 | 182.82
říjen | 31 | 14 | 0.00025411 | 0.087953 | 0.0082688 | 0.0056814 | 0.064044 | 0.028898 | 3.7989 | 4.2305 | 165.53
říjen | 31 | 15 | 0.00022244 | 0.088104 | 0.0082688 | 0.0059515 | 0.067609 | 0.029455 | 3.9706 | 4.3168 | 4.61
říjen | 31 | 16 | 0.00020336 | 0.09847 | 0.0086625 | 0.0073308 | 0.079176 | 0.033756 | 4.6377 | 4.5892 | 0
říjen | 31 | 17 | 0.00059256 | 0.12155 | 0.00945 | 0.011797 | 0.095976 | 0.041827 | 5.7695 | 5.5868 | 0
říjen | 31 | 18 | 0.00018309 | 0.14493 | 0.011025 | 0.021443 | 0.10521 | 0.038751 | 6.4056 | 7.2243 | 0
říjen | 31 | 19 | 0.00010459 | 0.15129 | 0.011025 | 0.03404 | 0.1091 | 0.031433 | 6.7945 | 8.0125 | 0
říjen | 31 | 20 | 0.00012283 | 0.13972 | 0.010631 | 0.038526 | 0.11283 | 0.027414 | 6.9748 | 7.9966 | 0
říjen | 31 | 21 | 0.0002736 | 0.12338 | 0.010631 | 0.033201 | 0.1108 | 0.025615 | 6.6193 | 7.7928 | 0
říjen | 31 | 22 | 0.00064262 | 0.098762 | 0.010238 | 0.025301 | 0.097106 | 0.020873 | 5.5941 | 7.3632 | 0
říjen | 31 | 23 | 0.0013011 | 0.071242 | 0.00945 | 0.017768 | 0.084344 | 0.014178 | 4.5502 | 6.1641 | 0
říjen | 31 | 24 | 0.0022539 | 0.041666 | 0.007875 | 0.0094819 | 0.070153 | 0.0091242 | 3.479 | 5.0254 | 0
listopad | 30 | 1 | 0.013121 | 0.043312 | 0.00882 | 0.0088752 | 0.068481 | 0.0086091 | 3.3703 | 3.8584 | 0
listopad | 30 | 2 | 0.014283 | 0.02763 | 0.0099225 | 0.0053251 | 0.063053 | 0.0072216 | 2.9652 | 3.408 | 0
listopad | 30 | 3 | 0.015117 | 0.023435 | 0.0099225 | 0.0035501 | 0.062322 | 0.006021 | 2.8228 | 3.2721 | 0
listopad | 30 | 4 | 0.015946 | 0.024656 | 0.0099225 | 0.0035501 | 0.061445 | 0.0053177 | 2.7628 | 3.206 | 0
listopad | 30 | 5 | 0.01669 | 0.037139 | 0.011025 | 0.0035501 | 0.059124 | 0.0063179 | 2.707 | 3.1336 | 0
listopad | 30 | 6 | 0.01673 | 0.091896 | 0.01323 | 0.0039051 | 0.065977 | 0.00754 | 3.0362 | 3.4994 | 0
listopad | 30 | 7 | 0.016879 | 0.19413 | 0.015435 | 0.0067452 | 0.07623 | 0.012692 | 3.7396 | 4.3565 | 0
listopad | 30 | 8 | 0.01525 | 0.22208 | 0.01764 | 0.013135 | 0.081 | 0.020163 | 4.4501 | 5.2006 | 0
listopad | 30 | 9 | 0.013282 | 0.21477 | 0.019294 | 0.01278 | 0.068481 | 0.026141 | 4.156 | 4.8001 | 16.06
listopad | 30 | 10 | 0.011303 | 0.19208 | 0.01764 | 0.0071002 | 0.058283 | 0.032156 | 3.7443 | 4.2179 | 38.8
listopad | 30 | 11 | 0.012637 | 0.16529 | 0.015435 | 0.0060351 | 0.059654 | 0.033675 | 3.8111 | 4.2792 | 47.2
listopad | 30 | 12 | 0.0081912 | 0.14142 | 0.01323 | 0.0060351 | 0.059672 | 0.035212 | 3.8672 | 4.3359 | 33.36
listopad | 30 | 13 | 0.006697 | 0.12289 | 0.012128 | 0.0060351 | 0.058667 | 0.034245 | 3.7926 | 4.2532 | 71.47
listopad | 30 | 14 | 0.0059899 | 0.11191 | 0.011576 | 0.0060351 | 0.060695 | 0.030998 | 3.7559 | 4.2305 | 9.91
listopad | 30 | 15 | 0.005969 | 0.10105 | 0.011576 | 0.0067452 | 0.064113 | 0.028542 | 3.8308 | 4.3168 | 23.87
listopad | 30 | 16 | 0.0064045 | 0.10248 | 0.012128 | 0.0095852 | 0.067677 | 0.029427 | 4.116 | 4.5892 | 0
listopad | 30 | 17 | 0.0068331 | 0.11593 | 0.01323 | 0.017395 | 0.08005 | 0.034094 | 5.0826 | 5.5868 | 0
listopad | 30 | 18 | 0.010099 | 0.14433 | 0.015435 | 0.030886 | 0.097248 | 0.042525 | 6.6002 | 7.2243 | 0
listopad | 30 | 19 | 0.0072529 | 0.17122 | 0.015435 | 0.042246 | 0.10558 | 0.038219 | 7.2243 | 8.0125 | 0
listopad | 30 | 20 | 0.007411 | 0.17612 | 0.014884 | 0.042246 | 0.10898 | 0.030582 | 7.0839 | 7.9966 | 0
listopad | 30 | 21 | 0.008078 | 0.16057 | 0.014884 | 0.039051 | 0.11273 | 0.026953 | 6.975 | 7.7928 | 0
listopad | 30 | 22 | 0.0091307 | 0.14119 | 0.014333 | 0.033016 | 0.1101 | 0.025349 | 6.5744 | 7.3632 | 0
listopad | 30 | 23 | 0.010519 | 0.11107 | 0.01323 | 0.024496 | 0.095274 | 0.020286 | 5.4687 | 6.1641 | 0
listopad | 30 | 24 | 0.012041 | 0.078309 | 0.011025 | 0.01704 | 0.082791 | 0.013446 | 4.4336 | 5.0254 | 0
prosinec | 31 | 1 | 0.022595 | 0.042879 | 0.009702 | 0.0087798 | 0.081207 | 0.0077999 | 3.8409 | 3.8584 | 0
prosinec | 31 | 2 | 0.023857 | 0.02748 | 0.010915 | 0.0053442 | 0.07477 | 0.0065819 | 3.4065 | 3.408 | 0
prosinec | 31 | 3 | 0.024756 | 0.023298 | 0.010915 | 0.0034356 | 0.073903 | 0.0054613 | 3.2563 | 3.2721 | 0
prosinec | 31 | 4 | 0.025529 | 0.024495 | 0.010915 | 0.0034356 | 0.072863 | 0.0048415 | 3.1929 | 3.206 | 0
prosinec | 31 | 5 | 0.026029 | 0.036815 | 0.012127 | 0.0034356 | 0.070111 | 0.0057822 | 3.1178 | 3.1336 | 0
prosinec | 31 | 6 | 0.026054 | 0.090607 | 0.014553 | 0.0038173 | 0.078238 | 0.0069184 | 3.4954 | 3.4994 | 0
prosinec | 31 | 7 | 0.026223 | 0.19115 | 0.016979 | 0.0080163 | 0.090396 | 0.011701 | 4.3147 | 4.3565 | 0
prosinec | 31 | 8 | 0.026251 | 0.21898 | 0.019404 | 0.016414 | 0.096053 | 0.018583 | 5.1185 | 5.2006 | 0
prosinec | 31 | 9 | 0.022892 | 0.21208 | 0.021223 | 0.016033 | 0.081207 | 0.023889 | 4.707 | 4.8001 | 5.77
prosinec | 31 | 10 | 0.020278 | 0.18999 | 0.019404 | 0.0087798 | 0.069114 | 0.029201 | 4.1329 | 4.2179 | 11.2
prosinec | 31 | 11 | 0.022473 | 0.16368 | 0.016979 | 0.0072529 | 0.070739 | 0.030423 | 4.1808 | 4.2792 | 11.92
prosinec | 31 | 12 | 0.017655 | 0.14013 | 0.014553 | 0.0072529 | 0.070761 | 0.031903 | 4.2349 | 4.3359 | 21.72
prosinec | 31 | 13 | 0.01478 | 0.12187 | 0.01334 | 0.0072529 | 0.069569 | 0.031194 | 4.1622 | 4.2532 | 24.11
prosinec | 31 | 14 | 0.013485 | 0.11093 | 0.012734 | 0.0072529 | 0.071974 | 0.028149 | 4.1478 | 4.2305 | 9.15
prosinec | 31 | 15 | 0.013392 | 0.1002 | 0.012734 | 0.0080163 | 0.076027 | 0.025957 | 4.2594 | 4.3168 | 15.66
prosinec | 31 | 16 | 0.013821 | 0.10155 | 0.01334 | 0.01107 | 0.080253 | 0.026971 | 4.584 | 4.5892 | 0
prosinec | 31 | 17 | 0.014461 | 0.1148 | 0.014553 | 0.01985 | 0.094926 | 0.031728 | 5.683 | 5.5868 | 0
prosinec | 31 | 18 | 0.018362 | 0.14257 | 0.016979 | 0.034737 | 0.11532 | 0.040209 | 7.3842 | 7.2243 | 0
prosinec | 31 | 19 | 0.015122 | 0.16882 | 0.016979 | 0.045808 | 0.1252 | 0.035817 | 8.055 | 8.0125 | 0
prosinec | 31 | 20 | 0.015245 | 0.17355 | 0.016372 | 0.042754 | 0.12923 | 0.028064 | 7.8146 | 7.9966 | 0
prosinec | 31 | 21 | 0.016294 | 0.15841 | 0.016372 | 0.038936 | 0.13368 | 0.024419 | 7.7081 | 7.7928 | 0
prosinec | 31 | 22 | 0.017312 | 0.13944 | 0.015766 | 0.032829 | 0.13056 | 0.022816 | 7.2853 | 7.3632 | 0
prosinec | 31 | 23 | 0.018997 | 0.10972 | 0.014553 | 0.024431 | 0.11298 | 0.018202 | 6.0916 | 6.1641 | 0
prosinec | 31 | 24 | 0.020858 | 0.077308 | 0.012127 | 0.017178 | 0.098177 | 0.012108 | 4.9996 | 5.0254 | 0
[10 empty] | 3.8584 | 0
[10 empty] | 3.408 | 0
[10 empty] | 3.2721 | 0
[10 empty] | 3.206 | 0
[10 empty] | 3.1336 | 0
[10 empty] | 3.4994 | 0
[10 empty] | 4.3565 | 0
[10 empty] | 5.2006 | 0
[10 empty] | 4.8001 | 114.51
[10 empty] | 4.2179 | 450.11
[10 empty] | 4.2792 | 23.46
[10 empty] | 4.3359 | 38.27
[10 empty] | 4.2532 | 78.65
[10 empty] | 4.2305 | 23.49
[10 empty] | 4.3168 | 161.55
[10 empty] | 4.5892 | 0
[10 empty] | 5.5868 | 0
[10 empty] | 7.2243 | 0
[10 empty] | 8.0125 | 0
[10 empty] | 7.9966 | 0
[10 empty] | 7.7928 | 0
[10 empty] | 7.3632 | 0
[10 empty] | 6.1641 | 0
[10 empty] | 5.0254 | 0
[10 empty] | 3.8584 | 0
[10 empty] | 3.408 | 0
[10 empty] | 3.2721 | 0
[10 empty] | 3.206 | 0
[10 empty] | 3.1336 | 0
[10 empty] | 3.4994 | 0
[10 empty] | 4.3565 | 0
[10 empty] | 5.2006 | 0
[10 empty] | 4.8001 | 371.12
[10 empty] | 4.2179 | 370.31
[10 empty] | 4.2792 | 584.18
[10 empty] | 4.3359 | 183.82
[10 empty] | 4.2532 | 323.83
[10 empty] | 4.2305 | 475.11
[10 empty] | 4.3168 | 288.51
[10 empty] | 4.5892 | 0
[10 empty] | 5.5868 | 0
[10 empty] | 7.2243 | 0
[10 empty] | 8.0125 | 0
[10 empty] | 7.9966 | 0
[10 empty] | 7.7928 | 0
[10 empty] | 7.3632 | 0
[10 empty] | 6.1641 | 0
[10 empty] | 5.0254 | 0
[10 empty] | 3.8584 | 0
[10 empty] | 3.408 | 0
[10 empty] | 3.2721 | 0
[10 empty] | 3.206 | 0
[10 empty] | 3.1336 | 0
[10 empty] | 3.4994 | 0
[10 empty] | 4.3565 | 0
[10 empty] | 5.2006 | 0
[10 empty] | 4.8001 | 250.53
[10 empty] | 4.2179 | 358.42
[10 empty] | 4.2792 | 541.67
[10 empty] | 4.3359 | 101.09
[10 empty] | 4.2532 | 47.93
[10 empty] | 4.2305 | 25.27
[10 empty] | 4.3168 | 58.17
[10 empty] | 4.5892 | 0
[10 empty] | 5.5868 | 0
[10 empty] | 7.2243 | 0
[10 empty] | 8.0125 | 0
[10 empty] | 7.9966 | 0
[10 empty] | 7.7928 | 0
[10 empty] | 7.3632 | 0
[10 empty] | 6.1641 | 0
[10 empty] | 5.0254 | 0
[10 empty] | 3.8584 | 0
[10 empty] | 3.408 | 0
[10 empty] | 3.2721 | 0
[10 empty] | 3.206 | 0
[10 empty] | 3.1336 | 0
[10 empty] | 3.4994 | 0
[10 empty] | 4.3565 | 0
[10 empty] | 5.2006 | 0
[10 empty] | 4.8001 | 52.64
[10 empty] | 4.2179 | 25.64
[10 empty] | 4.2792 | 17.63
[10 empty] | 4.3359 | 22.38
[10 empty] | 4.2532 | 47.8
[10 empty] | 4.2305 | 47.85
[10 empty] | 4.3168 | 18.15
[10 empty] | 4.5892 | 0
[10 empty] | 5.5868 | 0
[10 empty] | 7.2243 | 0
[10 empty] | 8.0125 | 0
[10 empty] | 7.9966 | 0
[10 empty] | 7.7928 | 0
[10 empty] | 7.3632 | 0
[10 empty] | 6.1641 | 0
[10 empty] | 5.0254 | 0
[10 empty] | 3.8584 | 0
[10 empty] | 3.408 | 0
[10 empty] | 3.2721 | 0
[10 empty] | 3.206 | 0
[10 empty] | 3.1336 | 0
[10 empty] | 3.4994 | 0
[10 empty] | 4.3565 | 0
[10 empty] | 5.2006 | 0
[10 empty] | 4.8001 | 33.23
[10 empty] | 4.2179 | 110.03
[10 empty] | 4.2792 | 82.49
[10 empty] | 4.3359 | 273.94
[10 empty] | 4.2532 | 108.18
[10 empty] | 4.2305 | 29.28
[10 empty] | 4.3168 | 6.12
[10 empty] | 4.5892 | 0
[10 empty] | 5.5868 | 0
[10 empty] | 7.2243 | 0
[10 empty] | 8.0125 | 0
[10 empty] | 7.9966 | 0
[10 empty] | 7.7928 | 0
[10 empty] | 7.3632 | 0
[10 empty] | 6.1641 | 0
[10 empty] | 5.0254 | 0
[10 empty] | 3.8584 | 0
[10 empty] | 3.408 | 0
[10 empty] | 3.2721 | 0
[10 empty] | 3.206 | 0
[10 empty] | 3.1336 | 0
[10 empty] | 3.4994 | 0
[10 empty] | 4.3565 | 0
[10 empty] | 5.2006 | 0
[10 empty] | 4.8001 | 246.74
[10 empty] | 4.2179 | 314.79
[10 empty] | 4.2792 | 426.72
[10 empty] | 4.3359 | 361.95
[10 empty] | 4.2532 | 256.46
[10 empty] | 4.2305 | 132.2
[10 empty] | 4.3168 | 64.96
[10 empty] | 4.5892 | 0
[10 empty] | 5.5868 | 0
[10 empty] | 7.2243 | 0
[10 empty] | 8.0125 | 0
[10 empty] | 7.9966 | 0
[10 empty] | 7.7928 | 0
[10 empty] | 7.3632 | 0
[10 empty] | 6.1641 | 0
[10 empty] | 5.0254 | 0
[10 empty] | 3.8584 | 0
[10 empty] | 3.408 | 0
[10 empty] | 3.2721 | 0
[10 empty] | 3.206 | 0
[10 empty] | 3.1336 | 0
[10 empty] | 3.4994 | 0
[10 empty] | 4.3565 | 0
[10 empty] | 5.2006 | 11.59
[10 empty] | 4.8001 | 69.39
[10 empty] | 4.2179 | 96.63
[10 empty] | 4.2792 | 126.31
[10 empty] | 4.3359 | 296.11
[10 empty] | 4.2532 | 377.9
[10 empty] | 4.2305 | 321.75
[10 empty] | 4.3168 | 177.15
[10 empty] | 4.5892 | 0
[10 empty] | 5.5868 | 0
[10 empty] | 7.2243 | 0
[10 empty] | 8.0125 | 0
[10 empty] | 7.9966 | 0
[10 empty] | 7.7928 | 0
[10 empty] | 7.3632 | 0
[10 empty] | 6.1641 | 0
[10 empty] | 5.0254 | 0
[10 empty] | 3.8584 | 0
[10 empty] | 3.408 | 0
[10 empty] | 3.2721 | 0
[10 empty] | 3.206 | 0
[10 empty] | 3.1336 | 0
[10 empty] | 3.4994 | 0
[10 empty] | 4.3565 | 0
[10 empty] | 5.2006 | 2.27
[10 empty] | 4.8001 | 49.68
[10 empty] | 4.2179 | 107.71
[10 empty] | 4.2792 | 63.76
[10 empty] | 4.3359 | 187.63
[10 empty] | 4.2532 | 34.87
[10 empty] | 4.2305 | 53.84
[10 empty] | 4.3168 | 22.45
[10 empty] | 4.5892 | 0
[10 empty] | 5.5868 | 0
[10 empty] | 7.2243 | 0
[10 empty] | 8.0125 | 0
[10 empty] | 7.9966 | 0
[10 empty] | 7.7928 | 0
[10 empty] | 7.3632 | 0
[10 empty] | 6.1641 | 0
[10 empty] | 5.0254 | 0
[10 empty] | 3.8584 | 0
[10 empty] | 3.408 | 0
[10 empty] | 3.2721 | 0
[10 empty] | 3.206 | 0
[10 empty] | 3.1336 | 0
[10 empty] | 3.4994 | 0
[10 empty] | 4.3565 | 0
[10 empty] | 5.2006 | 4.38
[10 empty] | 4.8001 | 63
[10 empty] | 4.2179 | 54.38
[10 empty] | 4.2792 | 19.26
[10 empty] | 4.3359 | 242.23
[10 empty] | 4.2532 | 183.62
[10 empty] | 4.2305 | 56.03
[10 empty] | 4.3168 | 8.81
[10 empty] | 4.5892 | 0
[10 empty] | 5.5868 | 0
[10 empty] | 7.2243 | 0
[10 empty] | 8.0125 | 0
[10 empty] | 7.9966 | 0
[10 empty] | 7.7928 | 0
[10 empty] | 7.3632 | 0
[10 empty] | 6.1641 | 0
[10 empty] | 5.0254 | 0
[10 empty] | 3.8584 | 0
[10 empty] | 3.408 | 0
[10 empty] | 3.2721 | 0
[10 empty] | 3.206 | 0
[10 empty] | 3.1336 | 0
[10 empty] | 3.4994 | 0
[10 empty] | 4.3565 | 0
[10 empty] | 5.2006 | 10.07
[10 empty] | 4.8001 | 147.17
[10 empty] | 4.2179 | 239.07
[10 empty] | 4.2792 | 334.7
[10 empty] | 4.3359 | 283.16
[10 empty] | 4.2532 | 259.4
[10 empty] | 4.2305 | 243.95
[10 empty] | 4.3168 | 168.81
[10 empty] | 4.5892 | 5.19
[10 empty] | 5.5868 | 0
[10 empty] | 7.2243 | 0
[10 empty] | 8.0125 | 0
[10 empty] | 7.9966 | 0
[10 empty] | 7.7928 | 0
[10 empty] | 7.3632 | 0
[10 empty] | 6.1641 | 0
[10 empty] | 5.0254 | 0
[10 empty] | 3.8584 | 0
[10 empty] | 3.408 | 0
[10 empty] | 3.2721 | 0
[10 empty] | 3.206 | 0
[10 empty] | 3.1336 | 0
[10 empty] | 3.4994 | 0
[10 empty] | 4.3565 | 0
[10 empty] | 5.2006 | 43.6
[10 empty] | 4.8001 | 54.07
[10 empty] | 4.2179 | 41.51
[10 empty] | 4.2792 | 66.08
[10 empty] | 4.3359 | 57.52
[10 empty] | 4.2532 | 29.51
[10 empty] | 4.2305 | 37.84
[10 empty] | 4.3168 | 8.61
[10 empty] | 4.5892 | 19.08
[10 empty] | 5.5868 | 0
[10 empty] | 7.2243 | 0
[10 empty] | 8.0125 | 0
[10 empty] | 7.9966 | 0
[10 empty] | 7.7928 | 0
[10 empty] | 7.3632 | 0
[10 empty] | 6.1641 | 0
[10 empty] | 5.0254 | 0
[10 empty] | 3.8584 | 0
[10 empty] | 3.408 | 0
[10 empty] | 3.2721 | 0
[10 empty] | 3.206 | 0
[10 empty] | 3.1336 | 0
[10 empty] | 3.4994 | 0
[10 empty] | 4.3565 | 0
[10 empty] | 5.2006 | 29.51
[10 empty] | 4.8001 | 4.66
[10 empty] | 4.2179 | 103.88
[10 empty] | 4.2792 | 62.34
[10 empty] | 4.3359 | 115.23
[10 empty] | 4.2532 | 210.65
[10 empty] | 4.2305 | 168.37
[10 empty] | 4.3168 | 25.81
[10 empty] | 4.5892 | 35.94
[10 empty] | 5.5868 | 0
[10 empty] | 7.2243 | 0
[10 empty] | 8.0125 | 0
[10 empty] | 7.9966 | 0
[10 empty] | 7.7928 | 0
[10 empty] | 7.3632 | 0
[10 empty] | 6.1641 | 0
[10 empty] | 5.0254 | 0
[10 empty] | 3.8584 | 0
[10 empty] | 3.408 | 0
[10 empty] | 3.2721 | 0
[10 empty] | 3.206 | 0
[10 empty] | 3.1336 | 0
[10 empty] | 3.4994 | 0
[10 empty] | 4.3565 | 0
[10 empty] | 5.2006 | 2.34
[10 empty] | 4.8001 | 3.97
[10 empty] | 4.2179 | 27.93
[10 empty] | 4.2792 | 17.73
[10 empty] | 4.3359 | 20.77
[10 empty] | 4.2532 | 14.71
[10 empty] | 4.2305 | 32.76
[10 empty] | 4.3168 | 3.96
[10 empty] | 4.5892 | 0
[10 empty] | 5.5868 | 0
[10 empty] | 7.2243 | 0
[10 empty] | 8.0125 | 0
[10 empty] | 7.9966 | 0
[10 empty] | 7.7928 | 0
[10 empty] | 7.3632 | 0
[10 empty] | 6.1641 | 0
[10 empty] | 5.0254 | 0
[10 empty] | 3.8584 | 0
[10 empty] | 3.408 | 0
[10 empty] | 3.2721 | 0
[10 empty] | 3.206 | 0
[10 empty] | 3.1336 | 0
[10 empty] | 3.4994 | 0
[10 empty] | 4.3565 | 0
[10 empty] | 5.2006 | 6.89
[10 empty] | 4.8001 | 387.8
[10 empty] | 4.2179 | 315.38
[10 empty] | 4.2792 | 172.79
[10 empty] | 4.3359 | 344.93
[10 empty] | 4.2532 | 722.5
[10 empty] | 4.2305 | 572.34
[10 empty] | 4.3168 | 15.35
[10 empty] | 4.5892 | 1.27
[10 empty] | 5.5868 | 0
[10 empty] | 7.2243 | 0
[10 empty] | 8.0125 | 0
[10 empty] | 7.9966 | 0
[10 empty] | 7.7928 | 0
[10 empty] | 7.3632 | 0
[10 empty] | 6.1641 | 0
[10 empty] | 5.0254 | 0
[10 empty] | 3.8584 | 0
[10 empty] | 3.408 | 0
[10 empty] | 3.2721 | 0
[10 empty] | 3.206 | 0
[10 empty] | 3.1336 | 0
[10 empty] | 3.4994 | 0
[10 empty] | 4.3565 | 0
[10 empty] | 5.2006 | 132.72
[10 empty] | 4.8001 | 150.88
[10 empty] | 4.2179 | 109.78
[10 empty] | 4.2792 | 234.75
[10 empty] | 4.3359 | 238.58
[10 empty] | 4.2532 | 665.21
[10 empty] | 4.2305 | 174.18
[10 empty] | 4.3168 | 238.51
[10 empty] | 4.5892 | 32.97
[10 empty] | 5.5868 | 0
[10 empty] | 7.2243 | 0
[10 empty] | 8.0125 | 0
[10 empty] | 7.9966 | 0
[10 empty] | 7.7928 | 0
[10 empty] | 7.3632 | 0
[10 empty] | 6.1641 | 0
[10 empty] | 5.0254 | 0
[10 empty] | 3.8584 | 0
[10 empty] | 3.408 | 0
[10 empty] | 3.2721 | 0
[10 empty] | 3.206 | 0
[10 empty] | 3.1336 | 0
[10 empty] | 3.4994 | 0
[10 empty] | 4.3565 | 0
[10 empty] | 5.2006 | 27.2
[10 empty] | 4.8001 | 6.32
[10 empty] | 4.2179 | 87.41
[10 empty] | 4.2792 | 15.18
[10 empty] | 4.3359 | 62.32
[10 empty] | 4.2532 | 30.52
[10 empty] | 4.2305 | 25.86
[10 empty] | 4.3168 | 38.3
[10 empty] | 4.5892 | 5.69
[10 empty] | 5.5868 | 0
[10 empty] | 7.2243 | 0
[10 empty] | 8.0125 | 0
[10 empty] | 7.9966 | 0
[10 empty] | 7.7928 | 0
[10 empty] | 7.3632 | 0
[10 empty] | 6.1641 | 0
[10 empty] | 5.0254 | 0
[10 empty] | 3.8584 | 0
[10 empty] | 3.408 | 0
[10 empty] | 3.2721 | 0
[10 empty] | 3.206 | 0
[10 empty] | 3.1336 | 0
[10 empty] | 3.4994 | 0
[10 empty] | 4.3565 | 0
[10 empty] | 5.2006 | 46.21
[10 empty] | 4.8001 | 102.5
[10 empty] | 4.2179 | 620.29
[10 empty] | 4.2792 | 728.12
[10 empty] | 4.3359 | 753.95
[10 empty] | 4.2532 | 740.05
[10 empty] | 4.2305 | 642.48
[10 empty] | 4.3168 | 439.04
[10 empty] | 4.5892 | 80.42
[10 empty] | 5.5868 | 0
[10 empty] | 7.2243 | 0
[10 empty] | 8.0125 | 0
[10 empty] | 7.9966 | 0
[10 empty] | 7.7928 | 0
[10 empty] | 7.3632 | 0
[10 empty] | 6.1641 | 0
[10 empty] | 5.0254 | 0
[10 empty] | 3.8584 | 0
[10 empty] | 3.408 | 0
[10 empty] | 3.2721 | 0
[10 empty] | 3.206 | 0
[10 empty] | 3.1336 | 0
[10 empty] | 3.4994 | 0
[10 empty] | 4.3565 | 0
[10 empty] | 5.2006 | 43.07
[10 empty] | 4.8001 | 341.17
[10 empty] | 4.2179 | 592.65
[10 empty] | 4.2792 | 731.3
[10 empty] | 4.3359 | 408.95
[10 empty] | 4.2532 | 631.16
[10 empty] | 4.2305 | 270.93
[10 empty] | 4.3168 | 143.23
[10 empty] | 4.5892 | 91.1
[10 empty] | 5.5868 | 0
[10 empty] | 7.2243 | 0
[10 empty] | 8.0125 | 0
[10 empty] | 7.9966 | 0
[10 empty] | 7.7928 | 0
[10 empty] | 7.3632 | 0
[10 empty] | 6.1641 | 0
[10 empty] | 5.0254 | 0
[10 empty] | 3.8584 | 0
[10 empty] | 3.408 | 0
[10 empty] | 3.2721 | 0
[10 empty] | 3.206 | 0
[10 empty] | 3.1336 | 0
[10 empty] | 3.4994 | 0
[10 empty] | 4.3565 | 0
[10 empty] | 5.2006 | 105.35
[10 empty] | 4.8001 | 240.44
[10 empty] | 4.2179 | 416.89
[10 empty] | 4.2792 | 723.65
[10 empty] | 4.3359 | 119.45
[10 empty] | 4.2532 | 38.53
[10 empty] | 4.2305 | 164
[10 empty] | 4.3168 | 111.73
[10 empty] | 4.5892 | 165.44
[10 empty] | 5.5868 | 0
[10 empty] | 7.2243 | 0
[10 empty] | 8.0125 | 0
[10 empty] | 7.9966 | 0
[10 empty] | 7.7928 | 0
[10 empty] | 7.3632 | 0
[10 empty] | 6.1641 | 0
[10 empty] | 5.0254 | 0
[10 empty] | 3.8705 | 0
[10 empty] | 3.4237 | 0
[10 empty] | 3.282 | 0
[10 empty] | 3.2157 | 0
[10 empty] | 3.1427 | 0
[10 empty] | 3.523 | 0
[10 empty] | 4.3337 | 0
[10 empty] | 5.1233 | 13.73
[10 empty] | 4.6846 | 83.23
[10 empty] | 4.1517 | 77.98
[10 empty] | 4.2203 | 130.75
[10 empty] | 4.277 | 40.55
[10 empty] | 4.1941 | 18.26
[10 empty] | 4.172 | 109.85
[10 empty] | 4.2574 | 47.63
[10 empty] | 4.4962 | 31
[10 empty] | 5.3897 | 0
[10 empty] | 6.8775 | 0
[10 empty] | 7.6642 | 0
[10 empty] | 7.9187 | 0
[10 empty] | 7.8486 | 0
[10 empty] | 7.3974 | 0
[10 empty] | 6.1826 | 0
[10 empty] | 5.0529 | 0
[10 empty] | 3.8705 | 0
[10 empty] | 3.4237 | 0
[10 empty] | 3.282 | 0
[10 empty] | 3.2157 | 0
[10 empty] | 3.1427 | 0
[10 empty] | 3.523 | 0
[10 empty] | 4.3337 | 0
[10 empty] | 5.1233 | 14.34
[10 empty] | 4.6846 | 46.49
[10 empty] | 4.1517 | 131.39
[10 empty] | 4.2203 | 270.23
[10 empty] | 4.277 | 251.36
[10 empty] | 4.1941 | 554.24
[10 empty] | 4.172 | 456.71
[10 empty] | 4.2574 | 109.33
[10 empty] | 4.4962 | 15.93
[10 empty] | 5.3897 | 0
[10 empty] | 6.8775 | 0
[10 empty] | 7.6642 | 0
[10 empty] | 7.9187 | 0
[10 empty] | 7.8486 | 0
[10 empty] | 7.3974 | 0
[10 empty] | 6.1826 | 0
[10 empty] | 5.0529 | 0
[10 empty] | 3.8705 | 0
[10 empty] | 3.4237 | 0
[10 empty] | 3.282 | 0
[10 empty] | 3.2157 | 0
[10 empty] | 3.1427 | 0
[10 empty] | 3.523 | 0
[10 empty] | 4.3337 | 0
[10 empty] | 5.1233 | 63.06
[10 empty] | 4.6846 | 213.11
[10 empty] | 4.1517 | 311.67
[10 empty] | 4.2203 | 504.86
[10 empty] | 4.277 | 122.81
[10 empty] | 4.1941 | 164.38
[10 empty] | 4.172 | 113.46
[10 empty] | 4.2574 | 45.09
[10 empty] | 4.4962 | 22.66
[10 empty] | 5.3897 | 0
[10 empty] | 6.8775 | 0
[10 empty] | 7.6642 | 0
[10 empty] | 7.9187 | 0
[10 empty] | 7.8486 | 0
[10 empty] | 7.3974 | 0
[10 empty] | 6.1826 | 0
[10 empty] | 5.0529 | 0
[10 empty] | 3.8705 | 0
[10 empty] | 3.4237 | 0
[10 empty] | 3.282 | 0
[10 empty] | 3.2157 | 0
[10 empty] | 3.1427 | 0
[10 empty] | 3.523 | 0
[10 empty] | 4.3337 | 0
[10 empty] | 5.1233 | 50.3
[10 empty] | 4.6846 | 244.35
[10 empty] | 4.1517 | 369.24
[10 empty] | 4.2203 | 71.81
[10 empty] | 4.277 | 71.8
[10 empty] | 4.1941 | 98.79
[10 empty] | 4.172 | 162.45
[10 empty] | 4.2574 | 112.78
[10 empty] | 4.4962 | 35.22
[10 empty] | 5.3897 | 0
[10 empty] | 6.8775 | 0
[10 empty] | 7.6642 | 0
[10 empty] | 7.9187 | 0
[10 empty] | 7.8486 | 0
[10 empty] | 7.3974 | 0
[10 empty] | 6.1826 | 0
[10 empty] | 5.0529 | 0
[10 empty] | 3.8705 | 0
[10 empty] | 3.4237 | 0
[10 empty] | 3.282 | 0
[10 empty] | 3.2157 | 0
[10 empty] | 3.1427 | 0
[10 empty] | 3.523 | 0
[10 empty] | 4.3337 | 0
[10 empty] | 5.1233 | 41.85
[10 empty] | 4.6846 | 48.96
[10 empty] | 4.1517 | 209.9
[10 empty] | 4.2203 | 197.94
[10 empty] | 4.277 | 527.03
[10 empty] | 4.1941 | 350.69
[10 empty] | 4.172 | 135.85
[10 empty] | 4.2574 | 126.68
[10 empty] | 4.4962 | 191.5
[10 empty] | 5.3897 | 0
[10 empty] | 6.8775 | 0
[10 empty] | 7.6642 | 0
[10 empty] | 7.9187 | 0
[10 empty] | 7.8486 | 0
[10 empty] | 7.3974 | 0
[10 empty] | 6.1826 | 0
[10 empty] | 5.0529 | 0
[10 empty] | 3.8705 | 0
[10 empty] | 3.4237 | 0
[10 empty] | 3.282 | 0
[10 empty] | 3.2157 | 0
[10 empty] | 3.1427 | 0
[10 empty] | 3.523 | 0
[10 empty] | 4.3337 | 0
[10 empty] | 5.1233 | 141.64
[10 empty] | 4.6846 | 405.46
[10 empty] | 4.1517 | 619.29
[10 empty] | 4.2203 | 694.47
[10 empty] | 4.277 | 710.03
[10 empty] | 4.1941 | 667.81
[10 empty] | 4.172 | 289.95
[10 empty] | 4.2574 | 195.71
[10 empty] | 4.4962 | 52.88
[10 empty] | 5.3897 | 0
[10 empty] | 6.8775 | 0
[10 empty] | 7.6642 | 0
[10 empty] | 7.9187 | 0
[10 empty] | 7.8486 | 0
[10 empty] | 7.3974 | 0
[10 empty] | 6.1826 | 0
[10 empty] | 5.0529 | 0
[10 empty] | 3.8705 | 0
[10 empty] | 3.4237 | 0
[10 empty] | 3.282 | 0
[10 empty] | 3.2157 | 0
[10 empty] | 3.1427 | 0
[10 empty] | 3.523 | 0
[10 empty] | 4.3337 | 0
[10 empty] | 5.1233 | 6.67
[10 empty] | 4.6846 | 204.09
[10 empty] | 4.1517 | 155.71
[10 empty] | 4.2203 | 343.39
[10 empty] | 4.277 | 564.41
[10 empty] | 4.1941 | 692.1
[10 empty] | 4.172 | 598
[10 empty] | 4.2574 | 356.22
[10 empty] | 4.4962 | 44.57
[10 empty] | 5.3897 | 0
[10 empty] | 6.8775 | 0
[10 empty] | 7.6642 | 0
[10 empty] | 7.9187 | 0
[10 empty] | 7.8486 | 0
[10 empty] | 7.3974 | 0
[10 empty] | 6.1826 | 0
[10 empty] | 5.0529 | 0
[10 empty] | 3.8705 | 0
[10 empty] | 3.4237 | 0
[10 empty] | 3.282 | 0
[10 empty] | 3.2157 | 0
[10 empty] | 3.1427 | 0
[10 empty] | 3.523 | 0
[10 empty] | 4.3337 | 0
[10 empty] | 5.1233 | 42.31
[10 empty] | 4.6846 | 383.51
[10 empty] | 4.1517 | 637.03
[10 empty] | 4.2203 | 639.84
[10 empty] | 4.277 | 218.7
[10 empty] | 4.1941 | 90.28
[10 empty] | 4.172 | 213.22
[10 empty] | 4.2574 | 106.7
[10 empty] | 4.4962 | 133.54
[10 empty] | 5.3897 | 0
[10 empty] | 6.8775 | 0
[10 empty] | 7.6642 | 0
[10 empty] | 7.9187 | 0
[10 empty] | 7.8486 | 0
[10 empty] | 7.3974 | 0
[10 empty] | 6.1826 | 0
[10 empty] | 5.0529 | 0
[10 empty] | 3.8705 | 0
[10 empty] | 3.4237 | 0
[10 empty] | 3.282 | 0
[10 empty] | 3.2157 | 0
[10 empty] | 3.1427 | 0
[10 empty] | 3.523 | 0
[10 empty] | 4.3337 | 0
[10 empty] | 5.1233 | 152.13
[10 empty] | 4.6846 | 438.54
[10 empty] | 4.1517 | 516.44
[10 empty] | 4.2203 | 192.01
[10 empty] | 4.277 | 307.51
[10 empty] | 4.1941 | 115.92
[10 empty] | 4.172 | 142.76
[10 empty] | 4.2574 | 161.2
[10 empty] | 4.4962 | 132.8
[10 empty] | 5.3897 | 0
[10 empty] | 6.8775 | 0
[10 empty] | 7.6642 | 0
[10 empty] | 7.9187 | 0
[10 empty] | 7.8486 | 0
[10 empty] | 7.3974 | 0
[10 empty] | 6.1826 | 0
[10 empty] | 5.0529 | 0
[10 empty] | 3.8705 | 0
[10 empty] | 3.4237 | 0
[10 empty] | 3.282 | 0
[10 empty] | 3.2157 | 0
[10 empty] | 3.1427 | 0
[10 empty] | 3.523 | 0
[10 empty] | 4.3337 | 0
[10 empty] | 5.1233 | 27.28
[10 empty] | 4.6846 | 27.54
[10 empty] | 4.1517 | 68.95
[10 empty] | 4.2203 | 121.05
[10 empty] | 4.277 | 100.74
[10 empty] | 4.1941 | 192.53
[10 empty] | 4.172 | 269.44
[10 empty] | 4.2574 | 191.88
[10 empty] | 4.4962 | 49.18
[10 empty] | 5.3897 | 0
[10 empty] | 6.8775 | 0
[10 empty] | 7.6642 | 0
[10 empty] | 7.9187 | 0
[10 empty] | 7.8486 | 0
[10 empty] | 7.3974 | 0
[10 empty] | 6.1826 | 0
[10 empty] | 5.0529 | 0
[10 empty] | 3.8705 | 0
[10 empty] | 3.4237 | 0
[10 empty] | 3.282 | 0
[10 empty] | 3.2157 | 0
[10 empty] | 3.1427 | 0
[10 empty] | 3.523 | 0
[10 empty] | 4.3337 | 0
[10 empty] | 5.1233 | 29.62
[10 empty] | 4.6846 | 184.01
[10 empty] | 4.1517 | 366.5
[10 empty] | 4.2203 | 496.7
[10 empty] | 4.277 | 86.68
[10 empty] | 4.1941 | 266.97
[10 empty] | 4.172 | 166.5
[10 empty] | 4.2574 | 186.86
[10 empty] | 4.4962 | 74.27
[10 empty] | 5.3897 | 0
[10 empty] | 6.8775 | 0
[10 empty] | 7.6642 | 0
[10 empty] | 7.9187 | 0
[10 empty] | 7.8486 | 0
[10 empty] | 7.3974 | 0
[10 empty] | 6.1826 | 0
[10 empty] | 5.0529 | 0
[10 empty] | 3.8705 | 0
[10 empty] | 3.4237 | 0
[10 empty] | 3.282 | 0
[10 empty] | 3.2157 | 0
[10 empty] | 3.1427 | 0
[10 empty] | 3.523 | 0
[10 empty] | 4.3337 | 0
[10 empty] | 5.1233 | 233.84
[10 empty] | 4.6846 | 465.07
[10 empty] | 4.1517 | 554.01
[10 empty] | 4.2203 | 424.63
[10 empty] | 4.277 | 311.13
[10 empty] | 4.1941 | 98.03
[10 empty] | 4.172 | 15.55
[10 empty] | 4.2574 | 303.59
[10 empty] | 4.4962 | 221.07
[10 empty] | 5.3897 | 0
[10 empty] | 6.8775 | 0
[10 empty] | 7.6642 | 0
[10 empty] | 7.9187 | 0
[10 empty] | 7.8486 | 0
[10 empty] | 7.3974 | 0
[10 empty] | 6.1826 | 0
[10 empty] | 5.0529 | 0
[10 empty] | 3.8705 | 0
[10 empty] | 3.4237 | 0
[10 empty] | 3.282 | 0
[10 empty] | 3.2157 | 0
[10 empty] | 3.1427 | 0
[10 empty] | 3.523 | 0
[10 empty] | 4.3337 | 0
[10 empty] | 5.1233 | 22.28
[10 empty] | 4.6846 | 325.61
[10 empty] | 4.1517 | 246.71
[10 empty] | 4.2203 | 168.61
[10 empty] | 4.277 | 251.41
[10 empty] | 4.1941 | 610.73
[10 empty] | 4.172 | 560.92
[10 empty] | 4.2574 | 269.91
[10 empty] | 4.4962 | 151.07
[10 empty] | 5.3897 | 0
[10 empty] | 6.8775 | 0
[10 empty] | 7.6642 | 0
[10 empty] | 7.9187 | 0
[10 empty] | 7.8486 | 0
[10 empty] | 7.3974 | 0
[10 empty] | 6.1826 | 0
[10 empty] | 5.0529 | 0
[10 empty] | 3.8705 | 0
[10 empty] | 3.4237 | 0
[10 empty] | 3.282 | 0
[10 empty] | 3.2157 | 0
[10 empty] | 3.1427 | 0
[10 empty] | 3.523 | 0
[10 empty] | 4.3337 | 0
[10 empty] | 5.1233 | 71.58
[10 empty] | 4.6846 | 305.9
[10 empty] | 4.1517 | 378
[10 empty] | 4.2203 | 587.19
[10 empty] | 4.277 | 594.39
[10 empty] | 4.1941 | 803.77
[10 empty] | 4.172 | 437.2
[10 empty] | 4.2574 | 290.24
[10 empty] | 4.4962 | 88.25
[10 empty] | 5.3897 | 0
[10 empty] | 6.8775 | 0
[10 empty] | 7.6642 | 0
[10 empty] | 7.9187 | 0
[10 empty] | 7.8486 | 0
[10 empty] | 7.3974 | 0
[10 empty] | 6.1826 | 0
[10 empty] | 5.0529 | 0
[10 empty] | 3.8705 | 0
[10 empty] | 3.4237 | 0
[10 empty] | 3.282 | 0
[10 empty] | 3.2157 | 0
[10 empty] | 3.1427 | 0
[10 empty] | 3.523 | 0
[10 empty] | 4.3337 | 0
[10 empty] | 5.1233 | 34.44
[10 empty] | 4.6846 | 22.5
[10 empty] | 4.1517 | 50.7
[10 empty] | 4.2203 | 109.33
[10 empty] | 4.277 | 188.31
[10 empty] | 4.1941 | 343
[10 empty] | 4.172 | 402.78
[10 empty] | 4.2574 | 145.67
[10 empty] | 4.4962 | 19.28
[10 empty] | 5.3897 | 0
[10 empty] | 6.8775 | 0
[10 empty] | 7.6642 | 0
[10 empty] | 7.9187 | 0
[10 empty] | 7.8486 | 0
[10 empty] | 7.3974 | 0
[10 empty] | 6.1826 | 0
[10 empty] | 5.0529 | 0
[10 empty] | 3.8705 | 0
[10 empty] | 3.4237 | 0
[10 empty] | 3.282 | 0
[10 empty] | 3.2157 | 0
[10 empty] | 3.1427 | 0
[10 empty] | 3.523 | 0
[10 empty] | 4.3337 | 0
[10 empty] | 5.1233 | 12.73
[10 empty] | 4.6846 | 60.66
[10 empty] | 4.1517 | 45.01
[10 empty] | 4.2203 | 102.78
[10 empty] | 4.277 | 176.83
[10 empty] | 4.1941 | 45.83
[10 empty] | 4.172 | 39
[10 empty] | 4.2574 | 30.65
[10 empty] | 4.4962 | 51.07
[10 empty] | 5.3897 | 0
[10 empty] | 6.8775 | 0
[10 empty] | 7.6642 | 0
[10 empty] | 7.9187 | 0
[10 empty] | 7.8486 | 0
[10 empty] | 7.3974 | 0
[10 empty] | 6.1826 | 0
[10 empty] | 5.0529 | 0
[10 empty] | 3.8705 | 0
[10 empty] | 3.4237 | 0
[10 empty] | 3.282 | 0
[10 empty] | 3.2157 | 0
[10 empty] | 3.1427 | 0
[10 empty] | 3.523 | 0
[10 empty] | 4.3337 | 0
[10 empty] | 5.1233 | 1.84
[10 empty] | 4.6846 | 19.66
[10 empty] | 4.1517 | 21.21
[10 empty] | 4.2203 | 114.31
[10 empty] | 4.277 | 59.86
[10 empty] | 4.1941 | 23.37
[10 empty] | 4.172 | 76.46
[10 empty] | 4.2574 | 283.92
[10 empty] | 4.4962 | 248.96
[10 empty] | 5.3897 | 0
[10 empty] | 6.8775 | 0
[10 empty] | 7.6642 | 0
[10 empty] | 7.9187 | 0
[10 empty] | 7.8486 | 0
[10 empty] | 7.3974 | 0
[10 empty] | 6.1826 | 0
[10 empty] | 5.0529 | 0
[10 empty] | 3.8705 | 0
[10 empty] | 3.4237 | 0
[10 empty] | 3.282 | 0
[10 empty] | 3.2157 | 0
[10 empty] | 3.1427 | 0
[10 empty] | 3.523 | 0
[10 empty] | 4.3337 | 0
[10 empty] | 5.1233 | 154.98
[10 empty] | 4.6846 | 71.94
[10 empty] | 4.1517 | 90.6
[10 empty] | 4.2203 | 39.66
[10 empty] | 4.277 | 95.48
[10 empty] | 4.1941 | 74.8
[10 empty] | 4.172 | 38.55
[10 empty] | 4.2574 | 23.11
[10 empty] | 4.4962 | 14.72
[10 empty] | 5.3897 | 0
[10 empty] | 6.8775 | 0
[10 empty] | 7.6642 | 0
[10 empty] | 7.9187 | 0
[10 empty] | 7.8486 | 0
[10 empty] | 7.3974 | 0
[10 empty] | 6.1826 | 0
[10 empty] | 5.0529 | 0
[10 empty] | 3.8705 | 0
[10 empty] | 3.4237 | 0
[10 empty] | 3.282 | 0
[10 empty] | 3.2157 | 0
[10 empty] | 3.1427 | 0
[10 empty] | 3.523 | 0
[10 empty] | 4.3337 | 0
[10 empty] | 5.1233 | 24.35
[10 empty] | 4.6846 | 94.42
[10 empty] | 4.1517 | 195.69
[10 empty] | 4.2203 | 212.98
[10 empty] | 4.277 | 146.95
[10 empty] | 4.1941 | 147.17
[10 empty] | 4.172 | 114.98
[10 empty] | 4.2574 | 75.96
[10 empty] | 4.4962 | 78.72
[10 empty] | 5.3897 | 0
[10 empty] | 6.8775 | 0
[10 empty] | 7.6642 | 0
[10 empty] | 7.9187 | 0
[10 empty] | 7.8486 | 0
[10 empty] | 7.3974 | 0
[10 empty] | 6.1826 | 0
[10 empty] | 5.0529 | 0
[10 empty] | 3.8705 | 0
[10 empty] | 3.4237 | 0
[10 empty] | 3.282 | 0
[10 empty] | 3.2157 | 0
[10 empty] | 3.1427 | 0
[10 empty] | 3.523 | 0
[10 empty] | 4.3337 | 0
[10 empty] | 5.1233 | 244.05
[10 empty] | 4.6846 | 397.38
[10 empty] | 4.1517 | 650.25
[10 empty] | 4.2203 | 827.6
[10 empty] | 4.277 | 793.22
[10 empty] | 4.1941 | 633.17
[10 empty] | 4.172 | 208.36
[10 empty] | 4.2574 | 169.15
[10 empty] | 4.4962 | 59.89
[10 empty] | 5.3897 | 0
[10 empty] | 6.8775 | 0
[10 empty] | 7.6642 | 0
[10 empty] | 7.9187 | 0
[10 empty] | 7.8486 | 0
[10 empty] | 7.3974 | 0
[10 empty] | 6.1826 | 0
[10 empty] | 5.0529 | 0
[10 empty] | 3.8705 | 0
[10 empty] | 3.4237 | 0
[10 empty] | 3.282 | 0
[10 empty] | 3.2157 | 0
[10 empty] | 3.1427 | 0
[10 empty] | 3.523 | 0
[10 empty] | 4.3337 | 0
[10 empty] | 5.1233 | 154.13
[10 empty] | 4.6846 | 70.33
[10 empty] | 4.1517 | 39.03
[10 empty] | 4.2203 | 65.48
[10 empty] | 4.277 | 114.34
[10 empty] | 4.1941 | 66.38
[10 empty] | 4.172 | 89.97
[10 empty] | 4.2574 | 30.69
[10 empty] | 4.4962 | 19.66
[10 empty] | 5.3897 | 0
[10 empty] | 6.8775 | 0
[10 empty] | 7.6642 | 0
[10 empty] | 7.9187 | 0
[10 empty] | 7.8486 | 0
[10 empty] | 7.3974 | 0
[10 empty] | 6.1826 | 0
[10 empty] | 5.0529 | 0
[10 empty] | 3.8705 | 0
[10 empty] | 3.4237 | 0
[10 empty] | 3.282 | 0
[10 empty] | 3.2157 | 0
[10 empty] | 3.1427 | 0
[10 empty] | 3.523 | 0
[10 empty] | 4.3337 | 0
[10 empty] | 5.1233 | 255.84
[10 empty] | 4.6846 | 532.5
[10 empty] | 4.1517 | 711.94
[10 empty] | 4.2203 | 849.1
[10 empty] | 4.277 | 889.02
[10 empty] | 4.1941 | 839.04
[10 empty] | 4.172 | 725.31
[10 empty] | 4.2574 | 521.21
[10 empty] | 4.4962 | 219.74
[10 empty] | 5.3897 | 0
[10 empty] | 6.8775 | 0
[10 empty] | 7.6642 | 0
[10 empty] | 7.9187 | 0
[10 empty] | 7.8486 | 0
[10 empty] | 7.3974 | 0
[10 empty] | 6.1826 | 0
[10 empty] | 5.0529 | 0
[10 empty] | 3.8705 | 0
[10 empty] | 3.4237 | 0
[10 empty] | 3.282 | 0
[10 empty] | 3.2157 | 0
[10 empty] | 3.1427 | 0
[10 empty] | 3.523 | 0
[10 empty] | 4.3337 | 0
[10 empty] | 5.1233 | 19.58
[10 empty] | 4.6846 | 64.71
[10 empty] | 4.1517 | 85.54
[10 empty] | 4.2203 | 111.21
[10 empty] | 4.277 | 194.51
[10 empty] | 4.1941 | 204.9
[10 empty] | 4.172 | 166.31
[10 empty] | 4.2574 | 105.88
[10 empty] | 4.4962 | 145.97
[10 empty] | 5.3897 | 0
[10 empty] | 6.8775 | 0
[10 empty] | 7.6642 | 0
[10 empty] | 7.9187 | 0
[10 empty] | 7.8486 | 0
[10 empty] | 7.3974 | 0
[10 empty] | 6.1826 | 0
[10 empty] | 5.0529 | 0
[10 empty] | 3.8705 | 0
[10 empty] | 3.4237 | 0
[10 empty] | 3.282 | 0
[10 empty] | 3.2157 | 0
[10 empty] | 3.1427 | 0
[10 empty] | 3.523 | 0
[10 empty] | 4.3337 | 0
[10 empty] | 5.1233 | 70.99
[10 empty] | 4.6846 | 82.05
[10 empty] | 4.1517 | 180.76
[10 empty] | 4.2203 | 132.63
[10 empty] | 4.277 | 34.85
[10 empty] | 4.1941 | 29.84
[10 empty] | 4.172 | 549.12
[10 empty] | 4.2574 | 275.65
[10 empty] | 4.4962 | 321.1
[10 empty] | 5.3897 | 0
[10 empty] | 6.8775 | 0
[10 empty] | 7.6642 | 0
[10 empty] | 7.9187 | 0
[10 empty] | 7.8486 | 0
[10 empty] | 7.3974 | 0
[10 empty] | 6.1826 | 0
[10 empty] | 5.0529 | 0
[10 empty] | 3.8705 | 0
[10 empty] | 3.4237 | 0
[10 empty] | 3.282 | 0
[10 empty] | 3.2157 | 0
[10 empty] | 3.1427 | 0
[10 empty] | 3.523 | 0
[10 empty] | 4.3337 | 0
[10 empty] | 5.1233 | 93.99
[10 empty] | 4.6846 | 269.82
[10 empty] | 4.1517 | 276.12
[10 empty] | 4.2203 | 376.15
[10 empty] | 4.277 | 271.91
[10 empty] | 4.1941 | 194.27
[10 empty] | 4.172 | 94.37
[10 empty] | 4.2574 | 397.83
[10 empty] | 4.4962 | 338.96
[10 empty] | 5.3897 | 11.73
[10 empty] | 6.8775 | 0
[10 empty] | 7.6642 | 0
[10 empty] | 7.9187 | 0
[10 empty] | 7.8486 | 0
[10 empty] | 7.3974 | 0
[10 empty] | 6.1826 | 0
[10 empty] | 5.0529 | 0
[10 empty] | 3.8705 | 0
[10 empty] | 3.4237 | 0
[10 empty] | 3.282 | 0
[10 empty] | 3.2157 | 0
[10 empty] | 3.1427 | 0
[10 empty] | 3.523 | 0
[10 empty] | 4.3337 | 7.86
[10 empty] | 5.1233 | 283.25
[10 empty] | 4.6846 | 537.6
[10 empty] | 4.1517 | 592.07
[10 empty] | 4.2203 | 583.24
[10 empty] | 4.277 | 407.47
[10 empty] | 4.1941 | 584.53
[10 empty] | 4.172 | 264.9
[10 empty] | 4.2574 | 86.6
[10 empty] | 4.4962 | 17.18
[10 empty] | 5.3897 | 8.31
[10 empty] | 6.8775 | 0
[10 empty] | 7.6642 | 0
[10 empty] | 7.9187 | 0
[10 empty] | 7.8486 | 0
[10 empty] | 7.3974 | 0
[10 empty] | 6.1826 | 0
[10 empty] | 5.0529 | 0
[10 empty] | 3.8705 | 0
[10 empty] | 3.4237 | 0
[10 empty] | 3.282 | 0
[10 empty] | 3.2157 | 0
[10 empty] | 3.1427 | 0
[10 empty] | 3.523 | 0
[10 empty] | 4.3337 | 0.04
[10 empty] | 5.1233 | 247.56
[10 empty] | 4.6846 | 490.48
[10 empty] | 4.1517 | 512.25
[10 empty] | 4.2203 | 790.83
[10 empty] | 4.277 | 555.45
[10 empty] | 4.1941 | 304
[10 empty] | 4.172 | 270.32
[10 empty] | 4.2574 | 122.02
[10 empty] | 4.4962 | 174.15
[10 empty] | 5.3897 | 6.17
[10 empty] | 6.8775 | 0
[10 empty] | 7.6642 | 0
[10 empty] | 7.9187 | 0
[10 empty] | 7.8486 | 0
[10 empty] | 7.3974 | 0
[10 empty] | 6.1826 | 0
[10 empty] | 5.0529 | 0
[10 empty] | 3.8705 | 0
[10 empty] | 3.4237 | 0
[10 empty] | 3.282 | 0
[10 empty] | 3.2157 | 0
[10 empty] | 3.1427 | 0
[10 empty] | 3.523 | 0
[10 empty] | 4.3337 | 0.87
[10 empty] | 5.1233 | 39.15
[10 empty] | 4.6846 | 125.63
[10 empty] | 4.1517 | 97.04
[10 empty] | 4.2203 | 110.86
[10 empty] | 4.277 | 88.1
[10 empty] | 4.1941 | 325.06
[10 empty] | 4.172 | 52.94
[10 empty] | 4.2574 | 66.54
[10 empty] | 4.4962 | 38.61
[10 empty] | 5.3897 | 5.85
[10 empty] | 6.8775 | 0
[10 empty] | 7.6642 | 0
[10 empty] | 7.9187 | 0
[10 empty] | 7.8486 | 0
[10 empty] | 7.3974 | 0
[10 empty] | 6.1826 | 0
[10 empty] | 5.0529 | 0
[10 empty] | 3.8705 | 0
[10 empty] | 3.4237 | 0
[10 empty] | 3.282 | 0
[10 empty] | 3.2157 | 0
[10 empty] | 3.1427 | 0
[10 empty] | 3.523 | 0
[10 empty] | 4.3337 | 0.82
[10 empty] | 5.1233 | 30.33
[10 empty] | 4.6846 | 39.43
[10 empty] | 4.1517 | 55.65
[10 empty] | 4.2203 | 101.06
[10 empty] | 4.277 | 57.61
[10 empty] | 4.1941 | 276.78
[10 empty] | 4.172 | 32.1
[10 empty] | 4.2574 | 81.28
[10 empty] | 4.4962 | 27.09
[10 empty] | 5.3897 | 2.29
[10 empty] | 6.8775 | 0
[10 empty] | 7.6642 | 0
[10 empty] | 7.9187 | 0
[10 empty] | 7.8486 | 0
[10 empty] | 7.3974 | 0
[10 empty] | 6.1826 | 0
[10 empty] | 5.0529 | 0
[10 empty] | 3.4986 | 0
[10 empty] | 3.084 | 0
[10 empty] | 2.9468 | 0
[10 empty] | 2.8846 | 0
[10 empty] | 2.8231 | 0
[10 empty] | 3.1584 | 0
[10 empty] | 3.847 | 0.04
[10 empty] | 4.4897 | 20.59
[10 empty] | 4.102 | 33.69
[10 empty] | 3.7357 | 54.45
[10 empty] | 3.8155 | 34.54
[10 empty] | 3.8686 | 59.8
[10 empty] | 3.7908 | 44.85
[10 empty] | 3.7621 | 22.98
[10 empty] | 3.815 | 41.3
[10 empty] | 4.0101 | 11.44
[10 empty] | 4.7602 | 2.95
[10 empty] | 5.9983 | 0
[10 empty] | 6.6669 | 0
[10 empty] | 7.0315 | 0
[10 empty] | 7.1729 | 0
[10 empty] | 6.7619 | 0
[10 empty] | 5.6478 | 0
[10 empty] | 4.5962 | 0
[10 empty] | 3.4986 | 0
[10 empty] | 3.084 | 0
[10 empty] | 2.9468 | 0
[10 empty] | 2.8846 | 0
[10 empty] | 2.8231 | 0
[10 empty] | 3.1584 | 0
[10 empty] | 3.847 | 0
[10 empty] | 4.4897 | 122
[10 empty] | 4.102 | 86.25
[10 empty] | 3.7357 | 146.54
[10 empty] | 3.8155 | 77.77
[10 empty] | 3.8686 | 129.79
[10 empty] | 3.7908 | 75.57
[10 empty] | 3.7621 | 148.98
[10 empty] | 3.815 | 120.25
[10 empty] | 4.0101 | 55.43
[10 empty] | 4.7602 | 23.04
[10 empty] | 5.9983 | 0
[10 empty] | 6.6669 | 0
[10 empty] | 7.0315 | 0
[10 empty] | 7.1729 | 0
[10 empty] | 6.7619 | 0
[10 empty] | 5.6478 | 0
[10 empty] | 4.5962 | 0
[10 empty] | 3.4986 | 0
[10 empty] | 3.084 | 0
[10 empty] | 2.9468 | 0
[10 empty] | 2.8846 | 0
[10 empty] | 2.8231 | 0
[10 empty] | 3.1584 | 0
[10 empty] | 3.847 | 0.03
[10 empty] | 4.4897 | 31.68
[10 empty] | 4.102 | 69.13
[10 empty] | 3.7357 | 45.17
[10 empty] | 3.8155 | 68.76
[10 empty] | 3.8686 | 30.75
[10 empty] | 3.7908 | 132.82
[10 empty] | 3.7621 | 136.66
[10 empty] | 3.815 | 71.96
[10 empty] | 4.0101 | 28.16
[10 empty] | 4.7602 | 3.28
[10 empty] | 5.9983 | 0
[10 empty] | 6.6669 | 0
[10 empty] | 7.0315 | 0
[10 empty] | 7.1729 | 0
[10 empty] | 6.7619 | 0
[10 empty] | 5.6478 | 0
[10 empty] | 4.5962 | 0
[10 empty] | 3.4986 | 0
[10 empty] | 3.084 | 0
[10 empty] | 2.9468 | 0
[10 empty] | 2.8846 | 0
[10 empty] | 2.8231 | 0
[10 empty] | 3.1584 | 0
[10 empty] | 3.847 | 29.94
[10 empty] | 4.4897 | 221.27
[10 empty] | 4.102 | 449.47
[10 empty] | 3.7357 | 621.03
[10 empty] | 3.8155 | 456.13
[10 empty] | 3.8686 | 391.44
[10 empty] | 3.7908 | 184.59
[10 empty] | 3.7621 | 473.01
[10 empty] | 3.815 | 530.44
[10 empty] | 4.0101 | 281.26
[10 empty] | 4.7602 | 50.63
[10 empty] | 5.9983 | 0
[10 empty] | 6.6669 | 0
[10 empty] | 7.0315 | 0
[10 empty] | 7.1729 | 0
[10 empty] | 6.7619 | 0
[10 empty] | 5.6478 | 0
[10 empty] | 4.5962 | 0
[10 empty] | 3.4986 | 0
[10 empty] | 3.084 | 0
[10 empty] | 2.9468 | 0
[10 empty] | 2.8846 | 0
[10 empty] | 2.8231 | 0
[10 empty] | 3.1584 | 0
[10 empty] | 3.847 | 10.29
[10 empty] | 4.4897 | 19.67
[10 empty] | 4.102 | 78.57
[10 empty] | 3.7357 | 240.74
[10 empty] | 3.8155 | 328.5
[10 empty] | 3.8686 | 392.18
[10 empty] | 3.7908 | 687.57
[10 empty] | 3.7621 | 489.64
[10 empty] | 3.815 | 219.88
[10 empty] | 4.0101 | 130.53
[10 empty] | 4.7602 | 47.21
[10 empty] | 5.9983 | 0
[10 empty] | 6.6669 | 0
[10 empty] | 7.0315 | 0
[10 empty] | 7.1729 | 0
[10 empty] | 6.7619 | 0
[10 empty] | 5.6478 | 0
[10 empty] | 4.5962 | 0
[10 empty] | 3.4986 | 0
[10 empty] | 3.084 | 0
[10 empty] | 2.9468 | 0
[10 empty] | 2.8846 | 0
[10 empty] | 2.8231 | 0
[10 empty] | 3.1584 | 0
[10 empty] | 3.847 | 11.96
[10 empty] | 4.4897 | 8.47
[10 empty] | 4.102 | 28.97
[10 empty] | 3.7357 | 30.61
[10 empty] | 3.8155 | 60.33
[10 empty] | 3.8686 | 328.45
[10 empty] | 3.7908 | 30.38
[10 empty] | 3.7621 | 53.92
[10 empty] | 3.815 | 17.73
[10 empty] | 4.0101 | 16.21
[10 empty] | 4.7602 | 5.41
[10 empty] | 5.9983 | 0
[10 empty] | 6.6669 | 0
[10 empty] | 7.0315 | 0
[10 empty] | 7.1729 | 0
[10 empty] | 6.7619 | 0
[10 empty] | 5.6478 | 0
[10 empty] | 4.5962 | 0
[10 empty] | 3.4986 | 0
[10 empty] | 3.084 | 0
[10 empty] | 2.9468 | 0
[10 empty] | 2.8846 | 0
[10 empty] | 2.8231 | 0
[10 empty] | 3.1584 | 0
[10 empty] | 3.847 | 0.86
[10 empty] | 4.4897 | 60.89
[10 empty] | 4.102 | 130.81
[10 empty] | 3.7357 | 138.63
[10 empty] | 3.8155 | 101.98
[10 empty] | 3.8686 | 101.68
[10 empty] | 3.7908 | 260.81
[10 empty] | 3.7621 | 241.58
[10 empty] | 3.815 | 128.39
[10 empty] | 4.0101 | 102.49
[10 empty] | 4.7602 | 34.44
[10 empty] | 5.9983 | 0
[10 empty] | 6.6669 | 0
[10 empty] | 7.0315 | 0
[10 empty] | 7.1729 | 0
[10 empty] | 6.7619 | 0
[10 empty] | 5.6478 | 0
[10 empty] | 4.5962 | 0
[10 empty] | 3.4986 | 0
[10 empty] | 3.084 | 0
[10 empty] | 2.9468 | 0
[10 empty] | 2.8846 | 0
[10 empty] | 2.8231 | 0
[10 empty] | 3.1584 | 0
[10 empty] | 3.847 | 0.03
[10 empty] | 4.4897 | 143.28
[10 empty] | 4.102 | 40.09
[10 empty] | 3.7357 | 40.9
[10 empty] | 3.8155 | 78.64
[10 empty] | 3.8686 | 51.22
[10 empty] | 3.7908 | 31.66
[10 empty] | 3.7621 | 33.33
[10 empty] | 3.815 | 19.6
[10 empty] | 4.0101 | 7.88
[10 empty] | 4.7602 | 24.62
[10 empty] | 5.9983 | 0
[10 empty] | 6.6669 | 0
[10 empty] | 7.0315 | 0
[10 empty] | 7.1729 | 0
[10 empty] | 6.7619 | 0
[10 empty] | 5.6478 | 0
[10 empty] | 4.5962 | 0
[10 empty] | 3.4986 | 0
[10 empty] | 3.084 | 0
[10 empty] | 2.9468 | 0
[10 empty] | 2.8846 | 0
[10 empty] | 2.8231 | 0
[10 empty] | 3.1584 | 0
[10 empty] | 3.847 | 0.44
[10 empty] | 4.4897 | 141.81
[10 empty] | 4.102 | 183.78
[10 empty] | 3.7357 | 114.05
[10 empty] | 3.8155 | 296.17
[10 empty] | 3.8686 | 71
[10 empty] | 3.7908 | 116.42
[10 empty] | 3.7621 | 132.94
[10 empty] | 3.815 | 129.98
[10 empty] | 4.0101 | 71.53
[10 empty] | 4.7602 | 26.59
[10 empty] | 5.9983 | 0
[10 empty] | 6.6669 | 0
[10 empty] | 7.0315 | 0
[10 empty] | 7.1729 | 0
[10 empty] | 6.7619 | 0
[10 empty] | 5.6478 | 0
[10 empty] | 4.5962 | 0
[10 empty] | 3.4986 | 0
[10 empty] | 3.084 | 0
[10 empty] | 2.9468 | 0
[10 empty] | 2.8846 | 0
[10 empty] | 2.8231 | 0
[10 empty] | 3.1584 | 0
[10 empty] | 3.847 | 24.57
[10 empty] | 4.4897 | 95.96
[10 empty] | 4.102 | 147.63
[10 empty] | 3.7357 | 213.99
[10 empty] | 3.8155 | 200.83
[10 empty] | 3.8686 | 377.53
[10 empty] | 3.7908 | 275.22
[10 empty] | 3.7621 | 115.13
[10 empty] | 3.815 | 188.28
[10 empty] | 4.0101 | 46.42
[10 empty] | 4.7602 | 11.19
[10 empty] | 5.9983 | 0
[10 empty] | 6.6669 | 0
[10 empty] | 7.0315 | 0
[10 empty] | 7.1729 | 0
[10 empty] | 6.7619 | 0
[10 empty] | 5.6478 | 0
[10 empty] | 4.5962 | 0
[10 empty] | 3.4986 | 0
[10 empty] | 3.084 | 0
[10 empty] | 2.9468 | 0
[10 empty] | 2.8846 | 0
[10 empty] | 2.8231 | 0
[10 empty] | 3.1584 | 0
[10 empty] | 3.847 | 19.31
[10 empty] | 4.4897 | 84.64
[10 empty] | 4.102 | 79.15
[10 empty] | 3.7357 | 99.78
[10 empty] | 3.8155 | 53.39
[10 empty] | 3.8686 | 76.23
[10 empty] | 3.7908 | 59.38
[10 empty] | 3.7621 | 85.94
[10 empty] | 3.815 | 92.18
[10 empty] | 4.0101 | 27.2
[10 empty] | 4.7602 | 25.41
[10 empty] | 5.9983 | 0
[10 empty] | 6.6669 | 0
[10 empty] | 7.0315 | 0
[10 empty] | 7.1729 | 0
[10 empty] | 6.7619 | 0
[10 empty] | 5.6478 | 0
[10 empty] | 4.5962 | 0
[10 empty] | 3.4986 | 0
[10 empty] | 3.084 | 0
[10 empty] | 2.9468 | 0
[10 empty] | 2.8846 | 0
[10 empty] | 2.8231 | 0
[10 empty] | 3.1584 | 0
[10 empty] | 3.847 | 12.73
[10 empty] | 4.4897 | 36.49
[10 empty] | 4.102 | 70.24
[10 empty] | 3.7357 | 63.12
[10 empty] | 3.8155 | 54.32
[10 empty] | 3.8686 | 43.1
[10 empty] | 3.7908 | 43.91
[10 empty] | 3.7621 | 96.59
[10 empty] | 3.815 | 41.95
[10 empty] | 4.0101 | 40.14
[10 empty] | 4.7602 | 26.5
[10 empty] | 5.9983 | 0
[10 empty] | 6.6669 | 0
[10 empty] | 7.0315 | 0
[10 empty] | 7.1729 | 0
[10 empty] | 6.7619 | 0
[10 empty] | 5.6478 | 0
[10 empty] | 4.5962 | 0
[10 empty] | 3.4986 | 0
[10 empty] | 3.084 | 0
[10 empty] | 2.9468 | 0
[10 empty] | 2.8846 | 0
[10 empty] | 2.8231 | 0
[10 empty] | 3.1584 | 0
[10 empty] | 3.847 | 13.47
[10 empty] | 4.4897 | 39.06
[10 empty] | 4.102 | 56.26
[10 empty] | 3.7357 | 101.02
[10 empty] | 3.8155 | 63.99
[10 empty] | 3.8686 | 72.66
[10 empty] | 3.7908 | 44.62
[10 empty] | 3.7621 | 34.53
[10 empty] | 3.815 | 25.57
[10 empty] | 4.0101 | 23.19
[10 empty] | 4.7602 | 22.43
[10 empty] | 5.9983 | 0
[10 empty] | 6.6669 | 0
[10 empty] | 7.0315 | 0
[10 empty] | 7.1729 | 0
[10 empty] | 6.7619 | 0
[10 empty] | 5.6478 | 0
[10 empty] | 4.5962 | 0
[10 empty] | 3.4986 | 0
[10 empty] | 3.084 | 0
[10 empty] | 2.9468 | 0
[10 empty] | 2.8846 | 0
[10 empty] | 2.8231 | 0
[10 empty] | 3.1584 | 0
[10 empty] | 3.847 | 33.22
[10 empty] | 4.4897 | 135.69
[10 empty] | 4.102 | 294.16
[10 empty] | 3.7357 | 285.09
[10 empty] | 3.8155 | 747.98
[10 empty] | 3.8686 | 881.64
[10 empty] | 3.7908 | 829.57
[10 empty] | 3.7621 | 724.69
[10 empty] | 3.815 | 598.69
[10 empty] | 4.0101 | 361.6
[10 empty] | 4.7602 | 107.69
[10 empty] | 5.9983 | 0
[10 empty] | 6.6669 | 0
[10 empty] | 7.0315 | 0
[10 empty] | 7.1729 | 0
[10 empty] | 6.7619 | 0
[10 empty] | 5.6478 | 0
[10 empty] | 4.5962 | 0
[10 empty] | 3.4986 | 0
[10 empty] | 3.084 | 0
[10 empty] | 2.9468 | 0
[10 empty] | 2.8846 | 0
[10 empty] | 2.8231 | 0
[10 empty] | 3.1584 | 0
[10 empty] | 3.847 | 1.83
[10 empty] | 4.4897 | 15.8
[10 empty] | 4.102 | 121
[10 empty] | 3.7357 | 279.8
[10 empty] | 3.8155 | 156.23
[10 empty] | 3.8686 | 84.36
[10 empty] | 3.7908 | 68.12
[10 empty] | 3.7621 | 61.83
[10 empty] | 3.815 | 46.03
[10 empty] | 4.0101 | 14.23
[10 empty] | 4.7602 | 23.36
[10 empty] | 5.9983 | 0
[10 empty] | 6.6669 | 0
[10 empty] | 7.0315 | 0
[10 empty] | 7.1729 | 0
[10 empty] | 6.7619 | 0
[10 empty] | 5.6478 | 0
[10 empty] | 4.5962 | 0
[10 empty] | 3.4986 | 0
[10 empty] | 3.084 | 0
[10 empty] | 2.9468 | 0
[10 empty] | 2.8846 | 0
[10 empty] | 2.8231 | 0
[10 empty] | 3.1584 | 0
[10 empty] | 3.847 | 23.49
[10 empty] | 4.4897 | 74.43
[10 empty] | 4.102 | 109.43
[10 empty] | 3.7357 | 108.58
[10 empty] | 3.8155 | 66.76
[10 empty] | 3.8686 | 70.96
[10 empty] | 3.7908 | 50.62
[10 empty] | 3.7621 | 35.33
[10 empty] | 3.815 | 45.35
[10 empty] | 4.0101 | 97.11
[10 empty] | 4.7602 | 76.2
[10 empty] | 5.9983 | 0
[10 empty] | 6.6669 | 0
[10 empty] | 7.0315 | 0
[10 empty] | 7.1729 | 0
[10 empty] | 6.7619 | 0
[10 empty] | 5.6478 | 0
[10 empty] | 4.5962 | 0
[10 empty] | 3.4986 | 0
[10 empty] | 3.084 | 0
[10 empty] | 2.9468 | 0
[10 empty] | 2.8846 | 0
[10 empty] | 2.8231 | 0
[10 empty] | 3.1584 | 0
[10 empty] | 3.847 | 127.65
[10 empty] | 4.4897 | 379.84
[10 empty] | 4.102 | 596.03
[10 empty] | 3.7357 | 741.54
[10 empty] | 3.8155 | 832.37
[10 empty] | 3.8686 | 866.12
[10 empty] | 3.7908 | 842.67
[10 empty] | 3.7621 | 746.16
[10 empty] | 3.815 | 608.39
[10 empty] | 4.0101 | 361.68
[10 empty] | 4.7602 | 121.31
[10 empty] | 5.9983 | 0
[10 empty] | 6.6669 | 0
[10 empty] | 7.0315 | 0
[10 empty] | 7.1729 | 0
[10 empty] | 6.7619 | 0
[10 empty] | 5.6478 | 0
[10 empty] | 4.5962 | 0
[10 empty] | 3.4986 | 0
[10 empty] | 3.084 | 0
[10 empty] | 2.9468 | 0
[10 empty] | 2.8846 | 0
[10 empty] | 2.8231 | 0
[10 empty] | 3.1584 | 0
[10 empty] | 3.847 | 138.48
[10 empty] | 4.4897 | 399.98
[10 empty] | 4.102 | 616.63
[10 empty] | 3.7357 | 745.97
[10 empty] | 3.8155 | 863.11
[10 empty] | 3.8686 | 900.28
[10 empty] | 3.7908 | 857.73
[10 empty] | 3.7621 | 758.69
[10 empty] | 3.815 | 606.34
[10 empty] | 4.0101 | 363.25
[10 empty] | 4.7602 | 122.9
[10 empty] | 5.9983 | 0
[10 empty] | 6.6669 | 0
[10 empty] | 7.0315 | 0
[10 empty] | 7.1729 | 0
[10 empty] | 6.7619 | 0
[10 empty] | 5.6478 | 0
[10 empty] | 4.5962 | 0
[10 empty] | 3.4986 | 0
[10 empty] | 3.084 | 0
[10 empty] | 2.9468 | 0
[10 empty] | 2.8846 | 0
[10 empty] | 2.8231 | 0
[10 empty] | 3.1584 | 0
[10 empty] | 3.847 | 8.52
[10 empty] | 4.4897 | 97.89
[10 empty] | 4.102 | 125.22
[10 empty] | 3.7357 | 53.61
[10 empty] | 3.8155 | 68.25
[10 empty] | 3.8686 | 75.19
[10 empty] | 3.7908 | 63.8
[10 empty] | 3.7621 | 147.08
[10 empty] | 3.815 | 59.5
[10 empty] | 4.0101 | 49.08
[10 empty] | 4.7602 | 17.37
[10 empty] | 5.9983 | 0
[10 empty] | 6.6669 | 0
[10 empty] | 7.0315 | 0
[10 empty] | 7.1729 | 0
[10 empty] | 6.7619 | 0
[10 empty] | 5.6478 | 0
[10 empty] | 4.5962 | 0
[10 empty] | 3.4986 | 0
[10 empty] | 3.084 | 0
[10 empty] | 2.9468 | 0
[10 empty] | 2.8846 | 0
[10 empty] | 2.8231 | 0
[10 empty] | 3.1584 | 0
[10 empty] | 3.847 | 38.11
[10 empty] | 4.4897 | 93.11
[10 empty] | 4.102 | 110.89
[10 empty] | 3.7357 | 84.52
[10 empty] | 3.8155 | 83.28
[10 empty] | 3.8686 | 86.47
[10 empty] | 3.7908 | 70.33
[10 empty] | 3.7621 | 66.01
[10 empty] | 3.815 | 82.62
[10 empty] | 4.0101 | 107.3
[10 empty] | 4.7602 | 65.01
[10 empty] | 5.9983 | 0
[10 empty] | 6.6669 | 0
[10 empty] | 7.0315 | 0
[10 empty] | 7.1729 | 0
[10 empty] | 6.7619 | 0
[10 empty] | 5.6478 | 0
[10 empty] | 4.5962 | 0
[10 empty] | 3.4986 | 0
[10 empty] | 3.084 | 0
[10 empty] | 2.9468 | 0
[10 empty] | 2.8846 | 0
[10 empty] | 2.8231 | 0
[10 empty] | 3.1584 | 0
[10 empty] | 3.847 | 46.55
[10 empty] | 4.4897 | 360.12
[10 empty] | 4.102 | 214.54
[10 empty] | 3.7357 | 233.43
[10 empty] | 3.8155 | 341.07
[10 empty] | 3.8686 | 291.92
[10 empty] | 3.7908 | 333.02
[10 empty] | 3.7621 | 122.09
[10 empty] | 3.815 | 70.7
[10 empty] | 4.0101 | 73.19
[10 empty] | 4.7602 | 53.24
[10 empty] | 5.9983 | 0
[10 empty] | 6.6669 | 0
[10 empty] | 7.0315 | 0
[10 empty] | 7.1729 | 0
[10 empty] | 6.7619 | 0
[10 empty] | 5.6478 | 0
[10 empty] | 4.5962 | 0
[10 empty] | 3.4986 | 0
[10 empty] | 3.084 | 0
[10 empty] | 2.9468 | 0
[10 empty] | 2.8846 | 0
[10 empty] | 2.8231 | 0
[10 empty] | 3.1584 | 0
[10 empty] | 3.847 | 29.69
[10 empty] | 4.4897 | 76.92
[10 empty] | 4.102 | 363.49
[10 empty] | 3.7357 | 205.38
[10 empty] | 3.8155 | 481.91
[10 empty] | 3.8686 | 75.53
[10 empty] | 3.7908 | 344.36
[10 empty] | 3.7621 | 261.35
[10 empty] | 3.815 | 100.99
[10 empty] | 4.0101 | 126.72
[10 empty] | 4.7602 | 43.61
[10 empty] | 5.9983 | 0
[10 empty] | 6.6669 | 0
[10 empty] | 7.0315 | 0
[10 empty] | 7.1729 | 0
[10 empty] | 6.7619 | 0
[10 empty] | 5.6478 | 0
[10 empty] | 4.5962 | 0
[10 empty] | 3.4986 | 0
[10 empty] | 3.084 | 0
[10 empty] | 2.9468 | 0
[10 empty] | 2.8846 | 0
[10 empty] | 2.8231 | 0
[10 empty] | 3.1584 | 0
[10 empty] | 3.847 | 55.78
[10 empty] | 4.4897 | 93.95
[10 empty] | 4.102 | 126.01
[10 empty] | 3.7357 | 149.39
[10 empty] | 3.8155 | 148.07
[10 empty] | 3.8686 | 99.09
[10 empty] | 3.7908 | 57.75
[10 empty] | 3.7621 | 79.51
[10 empty] | 3.815 | 328.62
[10 empty] | 4.0101 | 43.26
[10 empty] | 4.7602 | 62.15
[10 empty] | 5.9983 | 0
[10 empty] | 6.6669 | 0
[10 empty] | 7.0315 | 0
[10 empty] | 7.1729 | 0
[10 empty] | 6.7619 | 0
[10 empty] | 5.6478 | 0
[10 empty] | 4.5962 | 0
[10 empty] | 3.4986 | 0
[10 empty] | 3.084 | 0
[10 empty] | 2.9468 | 0
[10 empty] | 2.8846 | 0
[10 empty] | 2.8231 | 0
[10 empty] | 3.1584 | 0
[10 empty] | 3.847 | 32.97
[10 empty] | 4.4897 | 98.72
[10 empty] | 4.102 | 107.61
[10 empty] | 3.7357 | 197.95
[10 empty] | 3.8155 | 68.07
[10 empty] | 3.8686 | 181.98
[10 empty] | 3.7908 | 93.59
[10 empty] | 3.7621 | 58.18
[10 empty] | 3.815 | 121.07
[10 empty] | 4.0101 | 139.25
[10 empty] | 4.7602 | 38.59
[10 empty] | 5.9983 | 0
[10 empty] | 6.6669 | 0
[10 empty] | 7.0315 | 0
[10 empty] | 7.1729 | 0
[10 empty] | 6.7619 | 0
[10 empty] | 5.6478 | 0
[10 empty] | 4.5962 | 0
[10 empty] | 3.4986 | 0
[10 empty] | 3.084 | 0
[10 empty] | 2.9468 | 0
[10 empty] | 2.8846 | 0
[10 empty] | 2.8231 | 0
[10 empty] | 3.1584 | 0
[10 empty] | 3.847 | 54.59
[10 empty] | 4.4897 | 97.05
[10 empty] | 4.102 | 48.6
[10 empty] | 3.7357 | 167
[10 empty] | 3.8155 | 289.73
[10 empty] | 3.8686 | 263.4
[10 empty] | 3.7908 | 98.95
[10 empty] | 3.7621 | 117.82
[10 empty] | 3.815 | 81.37
[10 empty] | 4.0101 | 37.51
[10 empty] | 4.7602 | 8.36
[10 empty] | 5.9983 | 0
[10 empty] | 6.6669 | 0
[10 empty] | 7.0315 | 0
[10 empty] | 7.1729 | 0
[10 empty] | 6.7619 | 0
[10 empty] | 5.6478 | 0
[10 empty] | 4.5962 | 0
[10 empty] | 3.4986 | 0
[10 empty] | 3.084 | 0
[10 empty] | 2.9468 | 0
[10 empty] | 2.8846 | 0
[10 empty] | 2.8231 | 0
[10 empty] | 3.1584 | 0
[10 empty] | 3.847 | 9.1
[10 empty] | 4.4897 | 36.14
[10 empty] | 4.102 | 158.76
[10 empty] | 3.7357 | 213.93
[10 empty] | 3.8155 | 264.91
[10 empty] | 3.8686 | 49.15
[10 empty] | 3.7908 | 52.39
[10 empty] | 3.7621 | 47.23
[10 empty] | 3.815 | 322.38
[10 empty] | 4.0101 | 138.75
[10 empty] | 4.7602 | 96.26
[10 empty] | 5.9983 | 0
[10 empty] | 6.6669 | 0
[10 empty] | 7.0315 | 0
[10 empty] | 7.1729 | 0
[10 empty] | 6.7619 | 0
[10 empty] | 5.6478 | 0
[10 empty] | 4.5962 | 0
[10 empty] | 3.4986 | 0
[10 empty] | 3.084 | 0
[10 empty] | 2.9468 | 0
[10 empty] | 2.8846 | 0
[10 empty] | 2.8231 | 0
[10 empty] | 3.1584 | 0
[10 empty] | 3.847 | 194.98
[10 empty] | 4.4897 | 457.33
[10 empty] | 4.102 | 658.28
[10 empty] | 3.7357 | 804.2
[10 empty] | 3.8155 | 893.18
[10 empty] | 3.8686 | 926.52
[10 empty] | 3.7908 | 888.63
[10 empty] | 3.7621 | 767.71
[10 empty] | 3.815 | 584.94
[10 empty] | 4.0101 | 332.41
[10 empty] | 4.7602 | 79.15
[10 empty] | 5.9983 | 0
[10 empty] | 6.6669 | 0
[10 empty] | 7.0315 | 0
[10 empty] | 7.1729 | 0
[10 empty] | 6.7619 | 0
[10 empty] | 5.6478 | 0
[10 empty] | 4.5962 | 0
[10 empty] | 3.4986 | 0
[10 empty] | 3.084 | 0
[10 empty] | 2.9468 | 0
[10 empty] | 2.8846 | 0
[10 empty] | 2.8231 | 0
[10 empty] | 3.1584 | 0
[10 empty] | 3.847 | 85.37
[10 empty] | 4.4897 | 430.97
[10 empty] | 4.102 | 594.67
[10 empty] | 3.7357 | 624.35
[10 empty] | 3.8155 | 868.98
[10 empty] | 3.8686 | 890.15
[10 empty] | 3.7908 | 811.24
[10 empty] | 3.7621 | 760.11
[10 empty] | 3.815 | 306.53
[10 empty] | 4.0101 | 24.37
[10 empty] | 4.7602 | 68.56
[10 empty] | 5.9983 | 0
[10 empty] | 6.6669 | 0
[10 empty] | 7.0315 | 0
[10 empty] | 7.1729 | 0
[10 empty] | 6.7619 | 0
[10 empty] | 5.6478 | 0
[10 empty] | 4.5962 | 0
[10 empty] | 3.4986 | 0
[10 empty] | 3.084 | 0
[10 empty] | 2.9468 | 0
[10 empty] | 2.8846 | 0
[10 empty] | 2.8231 | 0
[10 empty] | 3.1584 | 0
[10 empty] | 3.847 | 161.12
[10 empty] | 4.4897 | 424.15
[10 empty] | 4.102 | 581.69
[10 empty] | 3.7357 | 368.14
[10 empty] | 3.8155 | 369.06
[10 empty] | 3.8686 | 571.77
[10 empty] | 3.7908 | 464.14
[10 empty] | 3.7621 | 669.72
[10 empty] | 3.815 | 506.07
[10 empty] | 4.0101 | 395.16
[10 empty] | 4.7602 | 144.98
[10 empty] | 5.9983 | 0
[10 empty] | 6.6669 | 0
[10 empty] | 7.0315 | 0
[10 empty] | 7.1729 | 0
[10 empty] | 6.7619 | 0
[10 empty] | 5.6478 | 0
[10 empty] | 4.5962 | 0
[10 empty] | 3.4986 | 0
[10 empty] | 3.084 | 0
[10 empty] | 2.9468 | 0
[10 empty] | 2.8846 | 0
[10 empty] | 2.8231 | 0
[10 empty] | 3.1584 | 0
[10 empty] | 3.847 | 76.4
[10 empty] | 4.4897 | 161.05
[10 empty] | 4.102 | 133.51
[10 empty] | 3.7357 | 112.29
[10 empty] | 3.8155 | 119.99
[10 empty] | 3.8686 | 216.79
[10 empty] | 3.7908 | 101.52
[10 empty] | 3.7621 | 100.63
[10 empty] | 3.815 | 90.27
[10 empty] | 4.0101 | 73.18
[10 empty] | 4.7602 | 57.41
[10 empty] | 5.9983 | 0
[10 empty] | 6.6669 | 0
[10 empty] | 7.0315 | 0
[10 empty] | 7.1729 | 0
[10 empty] | 6.7619 | 0
[10 empty] | 5.6478 | 0
[10 empty] | 4.5962 | 0
[10 empty] | 3.4986 | 0
[10 empty] | 3.084 | 0
[10 empty] | 2.9468 | 0
[10 empty] | 2.8846 | 0
[10 empty] | 2.8231 | 0
[10 empty] | 3.1584 | 0
[10 empty] | 3.847 | 6.29
[10 empty] | 4.4897 | 216.59
[10 empty] | 4.102 | 101.19
[10 empty] | 3.7357 | 800.43
[10 empty] | 3.8155 | 858.67
[10 empty] | 3.8686 | 889.32
[10 empty] | 3.7908 | 847.84
[10 empty] | 3.7621 | 751.05
[10 empty] | 3.815 | 553.99
[10 empty] | 4.0101 | 306.95
[10 empty] | 4.7602 | 133.53
[10 empty] | 5.9983 | 0
[10 empty] | 6.6669 | 0
[10 empty] | 7.0315 | 0
[10 empty] | 7.1729 | 0
[10 empty] | 6.7619 | 0
[10 empty] | 5.6478 | 0
[10 empty] | 4.5962 | 0
[10 empty] | 3.1001 | 0
[10 empty] | 2.9479 | 0
[10 empty] | 2.8828 | 0
[10 empty] | 2.8216 | 0
[10 empty] | 3.1414 | 0
[10 empty] | 3.8287 | 13.72
[10 empty] | 4.5022 | 24.87
[10 empty] | 4.1517 | 16.58
[10 empty] | 3.7573 | 52.91
[10 empty] | 3.8205 | 83.41
[10 empty] | 3.8749 | 91.46
[10 empty] | 3.8009 | 45.59
[10 empty] | 3.7694 | 113.08
[10 empty] | 3.8182 | 138.09
[10 empty] | 3.9865 | 492.73
[10 empty] | 4.6403 | 380.62
[10 empty] | 5.6677 | 128.79
[10 empty] | 6.0608 | 0
[10 empty] | 6.3163 | 0
[10 empty] | 6.81 | 0
[10 empty] | 6.7647 | 0
[10 empty] | 5.6833 | 0
[10 empty] | 4.6197 | 0
[10 empty] | 3.53 | 0
[10 empty] | 3.1001 | 0
[10 empty] | 2.9479 | 0
[10 empty] | 2.8828 | 0
[10 empty] | 2.8216 | 0
[10 empty] | 3.1414 | 0
[10 empty] | 3.8287 | 15.26
[10 empty] | 4.5022 | 197.31
[10 empty] | 4.1517 | 440.61
[10 empty] | 3.7573 | 645.97
[10 empty] | 3.8205 | 807.12
[10 empty] | 3.8749 | 907.79
[10 empty] | 3.8009 | 898.06
[10 empty] | 3.7694 | 841.56
[10 empty] | 3.8182 | 724.69
[10 empty] | 3.9865 | 551.96
[10 empty] | 4.6403 | 326.56
[10 empty] | 5.6677 | 119.44
[10 empty] | 6.0608 | 2.35
[10 empty] | 6.3163 | 0
[10 empty] | 6.81 | 0
[10 empty] | 6.7647 | 0
[10 empty] | 5.6833 | 0
[10 empty] | 4.6197 | 0
[10 empty] | 3.53 | 0
[10 empty] | 3.1001 | 0
[10 empty] | 2.9479 | 0
[10 empty] | 2.8828 | 0
[10 empty] | 2.8216 | 0
[10 empty] | 3.1414 | 0
[10 empty] | 3.8287 | 14.62
[10 empty] | 4.5022 | 109.63
[10 empty] | 4.1517 | 408.5
[10 empty] | 3.7573 | 515.66
[10 empty] | 3.8205 | 727.99
[10 empty] | 3.8749 | 818.62
[10 empty] | 3.8009 | 704.46
[10 empty] | 3.7694 | 801.73
[10 empty] | 3.8182 | 582.27
[10 empty] | 3.9865 | 409.97
[10 empty] | 4.6403 | 316.25
[10 empty] | 5.6677 | 88.34
[10 empty] | 6.0608 | 3.25
[10 empty] | 6.3163 | 0
[10 empty] | 6.81 | 0
[10 empty] | 6.7647 | 0
[10 empty] | 5.6833 | 0
[10 empty] | 4.6197 | 0
[10 empty] | 3.53 | 0
[10 empty] | 3.1001 | 0
[10 empty] | 2.9479 | 0
[10 empty] | 2.8828 | 0
[10 empty] | 2.8216 | 0
[10 empty] | 3.1414 | 0
[10 empty] | 3.8287 | 22
[10 empty] | 4.5022 | 137.12
[10 empty] | 4.1517 | 373.4
[10 empty] | 3.7573 | 575.35
[10 empty] | 3.8205 | 679.33
[10 empty] | 3.8749 | 755.86
[10 empty] | 3.8009 | 718.81
[10 empty] | 3.7694 | 768.04
[10 empty] | 3.8182 | 392.79
[10 empty] | 3.9865 | 132.99
[10 empty] | 4.6403 | 276.18
[10 empty] | 5.6677 | 103.45
[10 empty] | 6.0608 | 3.72
[10 empty] | 6.3163 | 0
[10 empty] | 6.81 | 0
[10 empty] | 6.7647 | 0
[10 empty] | 5.6833 | 0
[10 empty] | 4.6197 | 0
[10 empty] | 3.53 | 0
[10 empty] | 3.1001 | 0
[10 empty] | 2.9479 | 0
[10 empty] | 2.8828 | 0
[10 empty] | 2.8216 | 0
[10 empty] | 3.1414 | 0
[10 empty] | 3.8287 | 16.02
[10 empty] | 4.5022 | 158.68
[10 empty] | 4.1517 | 421.41
[10 empty] | 3.7573 | 605.65
[10 empty] | 3.8205 | 724.12
[10 empty] | 3.8749 | 814
[10 empty] | 3.8009 | 803.21
[10 empty] | 3.7694 | 793.55
[10 empty] | 3.8182 | 579.99
[10 empty] | 3.9865 | 479.27
[10 empty] | 4.6403 | 290.11
[10 empty] | 5.6677 | 141.26
[10 empty] | 6.0608 | 4.22
[10 empty] | 6.3163 | 0
[10 empty] | 6.81 | 0
[10 empty] | 6.7647 | 0
[10 empty] | 5.6833 | 0
[10 empty] | 4.6197 | 0
[10 empty] | 3.53 | 0
[10 empty] | 3.1001 | 0
[10 empty] | 2.9479 | 0
[10 empty] | 2.8828 | 0
[10 empty] | 2.8216 | 0
[10 empty] | 3.1414 | 0
[10 empty] | 3.8287 | 4.37
[10 empty] | 4.5022 | 60.81
[10 empty] | 4.1517 | 72.49
[10 empty] | 3.7573 | 128.02
[10 empty] | 3.8205 | 73.09
[10 empty] | 3.8749 | 141.46
[10 empty] | 3.8009 | 302.75
[10 empty] | 3.7694 | 598.77
[10 empty] | 3.8182 | 438.1
[10 empty] | 3.9865 | 392.28
[10 empty] | 4.6403 | 292.08
[10 empty] | 5.6677 | 128.01
[10 empty] | 6.0608 | 6.13
[10 empty] | 6.3163 | 0
[10 empty] | 6.81 | 0
[10 empty] | 6.7647 | 0
[10 empty] | 5.6833 | 0
[10 empty] | 4.6197 | 0
[10 empty] | 3.53 | 0
[10 empty] | 3.1001 | 0
[10 empty] | 2.9479 | 0
[10 empty] | 2.8828 | 0
[10 empty] | 2.8216 | 0
[10 empty] | 3.1414 | 0
[10 empty] | 3.8287 | 17.66
[10 empty] | 4.5022 | 192.38
[10 empty] | 4.1517 | 447.89
[10 empty] | 3.7573 | 463.8
[10 empty] | 3.8205 | 120.08
[10 empty] | 3.8749 | 301.79
[10 empty] | 3.8009 | 138.34
[10 empty] | 3.7694 | 295.12
[10 empty] | 3.8182 | 466.45
[10 empty] | 3.9865 | 438.01
[10 empty] | 4.6403 | 189.96
[10 empty] | 5.6677 | 31.64
[10 empty] | 6.0608 | 3.89
[10 empty] | 6.3163 | 0
[10 empty] | 6.81 | 0
[10 empty] | 6.7647 | 0
[10 empty] | 5.6833 | 0
[10 empty] | 4.6197 | 0
[10 empty] | 3.53 | 0
[10 empty] | 3.1001 | 0
[10 empty] | 2.9479 | 0
[10 empty] | 2.8828 | 0
[10 empty] | 2.8216 | 0
[10 empty] | 3.1414 | 0
[10 empty] | 3.8287 | 0.8
[10 empty] | 4.5022 | 58.32
[10 empty] | 4.1517 | 35.56
[10 empty] | 3.7573 | 103.52
[10 empty] | 3.8205 | 90.13
[10 empty] | 3.8749 | 139.48
[10 empty] | 3.8009 | 91.45
[10 empty] | 3.7694 | 94.73
[10 empty] | 3.8182 | 87.49
[10 empty] | 3.9865 | 54.99
[10 empty] | 4.6403 | 32.66
[10 empty] | 5.6677 | 12.53
[10 empty] | 6.0608 | 1.04
[10 empty] | 6.3163 | 0
[10 empty] | 6.81 | 0
[10 empty] | 6.7647 | 0
[10 empty] | 5.6833 | 0
[10 empty] | 4.6197 | 0
[10 empty] | 3.53 | 0
[10 empty] | 3.1001 | 0
[10 empty] | 2.9479 | 0
[10 empty] | 2.8828 | 0
[10 empty] | 2.8216 | 0
[10 empty] | 3.1414 | 0
[10 empty] | 3.8287 | 3.96
[10 empty] | 4.5022 | 16.91
[10 empty] | 4.1517 | 32.67
[10 empty] | 3.7573 | 75.52
[10 empty] | 3.8205 | 101.36
[10 empty] | 3.8749 | 82.57
[10 empty] | 3.8009 | 93.23
[10 empty] | 3.7694 | 86.96
[10 empty] | 3.8182 | 93.21
[10 empty] | 3.9865 | 54.52
[10 empty] | 4.6403 | 63.19
[10 empty] | 5.6677 | 19.98
[10 empty] | 6.0608 | 2.97
[10 empty] | 6.3163 | 0
[10 empty] | 6.81 | 0
[10 empty] | 6.7647 | 0
[10 empty] | 5.6833 | 0
[10 empty] | 4.6197 | 0
[10 empty] | 3.53 | 0
[10 empty] | 3.1001 | 0
[10 empty] | 2.9479 | 0
[10 empty] | 2.8828 | 0
[10 empty] | 2.8216 | 0
[10 empty] | 3.1414 | 0
[10 empty] | 3.8287 | 2.83
[10 empty] | 4.5022 | 9.73
[10 empty] | 4.1517 | 31.82
[10 empty] | 3.7573 | 82.27
[10 empty] | 3.8205 | 80.29
[10 empty] | 3.8749 | 60.13
[10 empty] | 3.8009 | 58.32
[10 empty] | 3.7694 | 55.67
[10 empty] | 3.8182 | 51.37
[10 empty] | 3.9865 | 33.86
[10 empty] | 4.6403 | 22.72
[10 empty] | 5.6677 | 5.69
[10 empty] | 6.0608 | 0
[10 empty] | 6.3163 | 0
[10 empty] | 6.81 | 0
[10 empty] | 6.7647 | 0
[10 empty] | 5.6833 | 0
[10 empty] | 4.6197 | 0
[10 empty] | 3.53 | 0
[10 empty] | 3.1001 | 0
[10 empty] | 2.9479 | 0
[10 empty] | 2.8828 | 0
[10 empty] | 2.8216 | 0
[10 empty] | 3.1414 | 0
[10 empty] | 3.8287 | 17.04
[10 empty] | 4.5022 | 31.16
[10 empty] | 4.1517 | 82.18
[10 empty] | 3.7573 | 96.56
[10 empty] | 3.8205 | 121.43
[10 empty] | 3.8749 | 159.55
[10 empty] | 3.8009 | 143.88
[10 empty] | 3.7694 | 214.5
[10 empty] | 3.8182 | 165.68
[10 empty] | 3.9865 | 139.55
[10 empty] | 4.6403 | 105.83
[10 empty] | 5.6677 | 52.19
[10 empty] | 6.0608 | 6.16
[10 empty] | 6.3163 | 0
[10 empty] | 6.81 | 0
[10 empty] | 6.7647 | 0
[10 empty] | 5.6833 | 0
[10 empty] | 4.6197 | 0
[10 empty] | 3.53 | 0
[10 empty] | 3.1001 | 0
[10 empty] | 2.9479 | 0
[10 empty] | 2.8828 | 0
[10 empty] | 2.8216 | 0
[10 empty] | 3.1414 | 0
[10 empty] | 3.8287 | 8.98
[10 empty] | 4.5022 | 45.54
[10 empty] | 4.1517 | 78.15
[10 empty] | 3.7573 | 183.73
[10 empty] | 3.8205 | 174.73
[10 empty] | 3.8749 | 279.98
[10 empty] | 3.8009 | 355.5
[10 empty] | 3.7694 | 299.05
[10 empty] | 3.8182 | 468.17
[10 empty] | 3.9865 | 560.5
[10 empty] | 4.6403 | 382.04
[10 empty] | 5.6677 | 135.46
[10 empty] | 6.0608 | 12.34
[10 empty] | 6.3163 | 0
[10 empty] | 6.81 | 0
[10 empty] | 6.7647 | 0
[10 empty] | 5.6833 | 0
[10 empty] | 4.6197 | 0
[10 empty] | 3.53 | 0
[10 empty] | 3.1001 | 0
[10 empty] | 2.9479 | 0
[10 empty] | 2.8828 | 0
[10 empty] | 2.8216 | 0
[10 empty] | 3.1414 | 0
[10 empty] | 3.8287 | 43.14
[10 empty] | 4.5022 | 109.01
[10 empty] | 4.1517 | 388.72
[10 empty] | 3.7573 | 651.61
[10 empty] | 3.8205 | 763.12
[10 empty] | 3.8749 | 799.05
[10 empty] | 3.8009 | 769.77
[10 empty] | 3.7694 | 580.68
[10 empty] | 3.8182 | 511.6
[10 empty] | 3.9865 | 221.9
[10 empty] | 4.6403 | 29.98
[10 empty] | 5.6677 | 77.31
[10 empty] | 6.0608 | 0
[10 empty] | 6.3163 | 0
[10 empty] | 6.81 | 0
[10 empty] | 6.7647 | 0
[10 empty] | 5.6833 | 0
[10 empty] | 4.6197 | 0
[10 empty] | 3.53 | 0
[10 empty] | 3.1001 | 0
[10 empty] | 2.9479 | 0
[10 empty] | 2.8828 | 0
[10 empty] | 2.8216 | 0
[10 empty] | 3.1414 | 0
[10 empty] | 3.8287 | 22.7
[10 empty] | 4.5022 | 26.54
[10 empty] | 4.1517 | 78.59
[10 empty] | 3.7573 | 127.99
[10 empty] | 3.8205 | 161.83
[10 empty] | 3.8749 | 330.54
[10 empty] | 3.8009 | 125.51
[10 empty] | 3.7694 | 336.88
[10 empty] | 3.8182 | 119.07
[10 empty] | 3.9865 | 145.27
[10 empty] | 4.6403 | 278.61
[10 empty] | 5.6677 | 113.46
[10 empty] | 6.0608 | 12.52
[10 empty] | 6.3163 | 0
[10 empty] | 6.81 | 0
[10 empty] | 6.7647 | 0
[10 empty] | 5.6833 | 0
[10 empty] | 4.6197 | 0
[10 empty] | 3.53 | 0
[10 empty] | 3.1001 | 0
[10 empty] | 2.9479 | 0
[10 empty] | 2.8828 | 0
[10 empty] | 2.8216 | 0
[10 empty] | 3.1414 | 0
[10 empty] | 3.8287 | 48.14
[10 empty] | 4.5022 | 249.86
[10 empty] | 4.1517 | 411.06
[10 empty] | 3.7573 | 359.41
[10 empty] | 3.8205 | 466.13
[10 empty] | 3.8749 | 214.59
[10 empty] | 3.8009 | 134.83
[10 empty] | 3.7694 | 113.69
[10 empty] | 3.8182 | 181.54
[10 empty] | 3.9865 | 60.62
[10 empty] | 4.6403 | 35.37
[10 empty] | 5.6677 | 140.2
[10 empty] | 6.0608 | 16.44
[10 empty] | 6.3163 | 0
[10 empty] | 6.81 | 0
[10 empty] | 6.7647 | 0
[10 empty] | 5.6833 | 0
[10 empty] | 4.6197 | 0
[10 empty] | 3.53 | 0
[10 empty] | 3.1001 | 0
[10 empty] | 2.9479 | 0
[10 empty] | 2.8828 | 0
[10 empty] | 2.8216 | 0
[10 empty] | 3.1414 | 0
[10 empty] | 3.8287 | 13.12
[10 empty] | 4.5022 | 93.9
[10 empty] | 4.1517 | 124.51
[10 empty] | 3.7573 | 230.03
[10 empty] | 3.8205 | 297.85
[10 empty] | 3.8749 | 146.45
[10 empty] | 3.8009 | 342.92
[10 empty] | 3.7694 | 317.31
[10 empty] | 3.8182 | 98.86
[10 empty] | 3.9865 | 132.43
[10 empty] | 4.6403 | 346.76
[10 empty] | 5.6677 | 105.47
[10 empty] | 6.0608 | 14.27
[10 empty] | 6.3163 | 0
[10 empty] | 6.81 | 0
[10 empty] | 6.7647 | 0
[10 empty] | 5.6833 | 0
[10 empty] | 4.6197 | 0
[10 empty] | 3.53 | 0
[10 empty] | 3.1001 | 0
[10 empty] | 2.9479 | 0
[10 empty] | 2.8828 | 0
[10 empty] | 2.8216 | 0
[10 empty] | 3.1414 | 0
[10 empty] | 3.8287 | 36.22
[10 empty] | 4.5022 | 128.66
[10 empty] | 4.1517 | 502.12
[10 empty] | 3.7573 | 695.73
[10 empty] | 3.8205 | 765.25
[10 empty] | 3.8749 | 490.33
[10 empty] | 3.8009 | 118.44
[10 empty] | 3.7694 | 394.55
[10 empty] | 3.8182 | 56.49
[10 empty] | 3.9865 | 38.47
[10 empty] | 4.6403 | 112.58
[10 empty] | 5.6677 | 28.4
[10 empty] | 6.0608 | 17.13
[10 empty] | 6.3163 | 0
[10 empty] | 6.81 | 0
[10 empty] | 6.7647 | 0
[10 empty] | 5.6833 | 0
[10 empty] | 4.6197 | 0
[10 empty] | 3.53 | 0
[10 empty] | 3.1001 | 0
[10 empty] | 2.9479 | 0
[10 empty] | 2.8828 | 0
[10 empty] | 2.8216 | 0
[10 empty] | 3.1414 | 0
[10 empty] | 3.8287 | 21.27
[10 empty] | 4.5022 | 30.68
[10 empty] | 4.1517 | 83.25
[10 empty] | 3.7573 | 220
[10 empty] | 3.8205 | 513.26
[10 empty] | 3.8749 | 545.11
[10 empty] | 3.8009 | 345.69
[10 empty] | 3.7694 | 210.24
[10 empty] | 3.8182 | 254.27
[10 empty] | 3.9865 | 405.84
[10 empty] | 4.6403 | 161.29
[10 empty] | 5.6677 | 74.26
[10 empty] | 6.0608 | 15.94
[10 empty] | 6.3163 | 0
[10 empty] | 6.81 | 0
[10 empty] | 6.7647 | 0
[10 empty] | 5.6833 | 0
[10 empty] | 4.6197 | 0
[10 empty] | 3.53 | 0
[10 empty] | 3.1001 | 0
[10 empty] | 2.9479 | 0
[10 empty] | 2.8828 | 0
[10 empty] | 2.8216 | 0
[10 empty] | 3.1414 | 0
[10 empty] | 3.8287 | 56.29
[10 empty] | 4.5022 | 267.11
[10 empty] | 4.1517 | 501.47
[10 empty] | 3.7573 | 669.34
[10 empty] | 3.8205 | 298.88
[10 empty] | 3.8749 | 400.07
[10 empty] | 3.8009 | 194.84
[10 empty] | 3.7694 | 223.04
[10 empty] | 3.8182 | 354.23
[10 empty] | 3.9865 | 76.92
[10 empty] | 4.6403 | 116.93
[10 empty] | 5.6677 | 62.46
[10 empty] | 6.0608 | 16.59
[10 empty] | 6.3163 | 0
[10 empty] | 6.81 | 0
[10 empty] | 6.7647 | 0
[10 empty] | 5.6833 | 0
[10 empty] | 4.6197 | 0
[10 empty] | 3.53 | 0
[10 empty] | 3.1001 | 0
[10 empty] | 2.9479 | 0
[10 empty] | 2.8828 | 0
[10 empty] | 2.8216 | 0
[10 empty] | 3.1414 | 0
[10 empty] | 3.8287 | 33.75
[10 empty] | 4.5022 | 194.61
[10 empty] | 4.1517 | 267.78
[10 empty] | 3.7573 | 405.84
[10 empty] | 3.8205 | 581.19
[10 empty] | 3.8749 | 673.76
[10 empty] | 3.8009 | 858.41
[10 empty] | 3.7694 | 888.76
[10 empty] | 3.8182 | 778.27
[10 empty] | 3.9865 | 624.47
[10 empty] | 4.6403 | 407.77
[10 empty] | 5.6677 | 171.81
[10 empty] | 6.0608 | 20.92
[10 empty] | 6.3163 | 0
[10 empty] | 6.81 | 0
[10 empty] | 6.7647 | 0
[10 empty] | 5.6833 | 0
[10 empty] | 4.6197 | 0
[10 empty] | 3.53 | 0
[10 empty] | 3.1001 | 0
[10 empty] | 2.9479 | 0
[10 empty] | 2.8828 | 0
[10 empty] | 2.8216 | 0
[10 empty] | 3.1414 | 0
[10 empty] | 3.8287 | 59.76
[10 empty] | 4.5022 | 274.81
[10 empty] | 4.1517 | 500.46
[10 empty] | 3.7573 | 685.48
[10 empty] | 3.8205 | 816.33
[10 empty] | 3.8749 | 895.87
[10 empty] | 3.8009 | 894.25
[10 empty] | 3.7694 | 873.44
[10 empty] | 3.8182 | 765.96
[10 empty] | 3.9865 | 601.91
[10 empty] | 4.6403 | 393.24
[10 empty] | 5.6677 | 168.84
[10 empty] | 6.0608 | 17.85
[10 empty] | 6.3163 | 0
[10 empty] | 6.81 | 0
[10 empty] | 6.7647 | 0
[10 empty] | 5.6833 | 0
[10 empty] | 4.6197 | 0
[10 empty] | 3.53 | 0
[10 empty] | 3.1001 | 0
[10 empty] | 2.9479 | 0
[10 empty] | 2.8828 | 0
[10 empty] | 2.8216 | 0
[10 empty] | 3.1414 | 0
[10 empty] | 3.8287 | 63.47
[10 empty] | 4.5022 | 266.31
[10 empty] | 4.1517 | 481.52
[10 empty] | 3.7573 | 685.36
[10 empty] | 3.8205 | 798.96
[10 empty] | 3.8749 | 775.2
[10 empty] | 3.8009 | 776.47
[10 empty] | 3.7694 | 625.98
[10 empty] | 3.8182 | 724.71
[10 empty] | 3.9865 | 455.14
[10 empty] | 4.6403 | 241.43
[10 empty] | 5.6677 | 124.15
[10 empty] | 6.0608 | 24.84
[10 empty] | 6.3163 | 0
[10 empty] | 6.81 | 0
[10 empty] | 6.7647 | 0
[10 empty] | 5.6833 | 0
[10 empty] | 4.6197 | 0
[10 empty] | 3.53 | 0
[10 empty] | 3.1001 | 0
[10 empty] | 2.9479 | 0
[10 empty] | 2.8828 | 0
[10 empty] | 2.8216 | 0
[10 empty] | 3.1414 | 0
[10 empty] | 3.8287 | 37.37
[10 empty] | 4.5022 | 132.67
[10 empty] | 4.1517 | 125.58
[10 empty] | 3.7573 | 263.89
[10 empty] | 3.8205 | 446.53
[10 empty] | 3.8749 | 590.16
[10 empty] | 3.8009 | 552.55
[10 empty] | 3.7694 | 351.78
[10 empty] | 3.8182 | 263.45
[10 empty] | 3.9865 | 95.94
[10 empty] | 4.6403 | 55.35
[10 empty] | 5.6677 | 38.24
[10 empty] | 6.0608 | 22.74
[10 empty] | 6.3163 | 0
[10 empty] | 6.81 | 0
[10 empty] | 6.7647 | 0
[10 empty] | 5.6833 | 0
[10 empty] | 4.6197 | 0
[10 empty] | 3.53 | 0
[10 empty] | 3.1001 | 0
[10 empty] | 2.9479 | 0
[10 empty] | 2.8828 | 0
[10 empty] | 2.8216 | 0
[10 empty] | 3.1414 | 2.02
[10 empty] | 3.8287 | 64.78
[10 empty] | 4.5022 | 194.09
[10 empty] | 4.1517 | 298.64
[10 empty] | 3.7573 | 437.97
[10 empty] | 3.8205 | 440.48
[10 empty] | 3.8749 | 111.43
[10 empty] | 3.8009 | 589.23
[10 empty] | 3.7694 | 393.5
[10 empty] | 3.8182 | 736.17
[10 empty] | 3.9865 | 558.83
[10 empty] | 4.6403 | 391.05
[10 empty] | 5.6677 | 177.78
[10 empty] | 6.0608 | 20.08
[10 empty] | 6.3163 | 0
[10 empty] | 6.81 | 0
[10 empty] | 6.7647 | 0
[10 empty] | 5.6833 | 0
[10 empty] | 4.6197 | 0
[10 empty] | 3.53 | 0
[10 empty] | 3.1001 | 0
[10 empty] | 2.9479 | 0
[10 empty] | 2.8828 | 0
[10 empty] | 2.8216 | 0
[10 empty] | 3.1414 | 0
[10 empty] | 3.8287 | 73.05
[10 empty] | 4.5022 | 284.81
[10 empty] | 4.1517 | 342.08
[10 empty] | 3.7573 | 160.96
[10 empty] | 3.8205 | 527.49
[10 empty] | 3.8749 | 619.3
[10 empty] | 3.8009 | 402.31
[10 empty] | 3.7694 | 621.41
[10 empty] | 3.8182 | 806.1
[10 empty] | 3.9865 | 483.06
[10 empty] | 4.6403 | 209.22
[10 empty] | 5.6677 | 161.92
[10 empty] | 6.0608 | 28.06
[10 empty] | 6.3163 | 0
[10 empty] | 6.81 | 0
[10 empty] | 6.7647 | 0
[10 empty] | 5.6833 | 0
[10 empty] | 4.6197 | 0
[10 empty] | 3.53 | 0
[10 empty] | 3.1001 | 0
[10 empty] | 2.9479 | 0
[10 empty] | 2.8828 | 0
[10 empty] | 2.8216 | 0
[10 empty] | 3.1414 | 2.51
[10 empty] | 3.8287 | 68.47
[10 empty] | 4.5022 | 62.76
[10 empty] | 4.1517 | 160.85
[10 empty] | 3.7573 | 338.05
[10 empty] | 3.8205 | 275.89
[10 empty] | 3.8749 | 496.41
[10 empty] | 3.8009 | 179.41
[10 empty] | 3.7694 | 241.48
[10 empty] | 3.8182 | 145.99
[10 empty] | 3.9865 | 416.86
[10 empty] | 4.6403 | 73.09
[10 empty] | 5.6677 | 57.84
[10 empty] | 6.0608 | 15.48
[10 empty] | 6.3163 | 0
[10 empty] | 6.81 | 0
[10 empty] | 6.7647 | 0
[10 empty] | 5.6833 | 0
[10 empty] | 4.6197 | 0
[10 empty] | 3.53 | 0
[10 empty] | 3.1001 | 0
[10 empty] | 2.9479 | 0
[10 empty] | 2.8828 | 0
[10 empty] | 2.8216 | 0
[10 empty] | 3.1414 | 0
[10 empty] | 3.8287 | 17.26
[10 empty] | 4.5022 | 42.38
[10 empty] | 4.1517 | 51.73
[10 empty] | 3.7573 | 71.8
[10 empty] | 3.8205 | 158.59
[10 empty] | 3.8749 | 189.16
[10 empty] | 3.8009 | 184.09
[10 empty] | 3.7694 | 205.33
[10 empty] | 3.8182 | 229
[10 empty] | 3.9865 | 214.05
[10 empty] | 4.6403 | 236.06
[10 empty] | 5.6677 | 169.81
[10 empty] | 6.0608 | 17.67
[10 empty] | 6.3163 | 0
[10 empty] | 6.81 | 0
[10 empty] | 6.7647 | 0
[10 empty] | 5.6833 | 0
[10 empty] | 4.6197 | 0
[10 empty] | 3.53 | 0
[10 empty] | 3.1001 | 0
[10 empty] | 2.9479 | 0
[10 empty] | 2.8828 | 0
[10 empty] | 2.8216 | 0
[10 empty] | 3.1414 | 5.91
[10 empty] | 3.8287 | 74.72
[10 empty] | 4.5022 | 284.3
[10 empty] | 4.1517 | 407.13
[10 empty] | 3.7573 | 722.7
[10 empty] | 3.8205 | 638.18
[10 empty] | 3.8749 | 471.05
[10 empty] | 3.8009 | 560.11
[10 empty] | 3.7694 | 487.63
[10 empty] | 3.8182 | 733.54
[10 empty] | 3.9865 | 614.55
[10 empty] | 4.6403 | 387.36
[10 empty] | 5.6677 | 153.52
[10 empty] | 6.0608 | 3.34
[10 empty] | 6.3163 | 0
[10 empty] | 6.81 | 0
[10 empty] | 6.7647 | 0
[10 empty] | 5.6833 | 0
[10 empty] | 4.6197 | 0
[10 empty] | 3.53 | 0
[10 empty] | 3.1001 | 0
[10 empty] | 2.9479 | 0
[10 empty] | 2.8828 | 0
[10 empty] | 2.8216 | 0
[10 empty] | 3.1414 | 7.14
[10 empty] | 3.8287 | 73.9
[10 empty] | 4.5022 | 297.49
[10 empty] | 4.1517 | 514.63
[10 empty] | 3.7573 | 668.54
[10 empty] | 3.8205 | 738.5
[10 empty] | 3.8749 | 779.85
[10 empty] | 3.8009 | 707.96
[10 empty] | 3.7694 | 791.53
[10 empty] | 3.8182 | 529.13
[10 empty] | 3.9865 | 495.42
[10 empty] | 4.6403 | 346.89
[10 empty] | 5.6677 | 176.85
[10 empty] | 6.0608 | 23.67
[10 empty] | 6.3163 | 0
[10 empty] | 6.81 | 0
[10 empty] | 6.7647 | 0
[10 empty] | 5.6833 | 0
[10 empty] | 4.6197 | 0
[10 empty] | 3.53 | 0
[10 empty] | 3.1001 | 0
[10 empty] | 2.9479 | 0
[10 empty] | 2.8828 | 0
[10 empty] | 2.8216 | 0
[10 empty] | 3.1414 | 7.02
[10 empty] | 3.8287 | 74.59
[10 empty] | 4.5022 | 299.42
[10 empty] | 4.1517 | 517.02
[10 empty] | 3.7573 | 697.27
[10 empty] | 3.8205 | 821.51
[10 empty] | 3.8749 | 903.97
[10 empty] | 3.8009 | 910.71
[10 empty] | 3.7694 | 882.63
[10 empty] | 3.8182 | 783.18
[10 empty] | 3.9865 | 618.25
[10 empty] | 4.6403 | 405.43
[10 empty] | 5.6677 | 178.61
[10 empty] | 6.0608 | 27.94
[10 empty] | 6.3163 | 0
[10 empty] | 6.81 | 0
[10 empty] | 6.7647 | 0
[10 empty] | 5.6833 | 0
[10 empty] | 4.6197 | 0
[10 empty] | 3.53 | 0
[10 empty] | 3.0787 | 0
[10 empty] | 2.9396 | 0
[10 empty] | 2.8796 | 0
[10 empty] | 2.816 | 0
[10 empty] | 3.1454 | 2.4
[10 empty] | 3.7974 | 41.15
[10 empty] | 4.3762 | 174.22
[10 empty] | 3.9703 | 309.03
[10 empty] | 3.6222 | 443.48
[10 empty] | 3.7022 | 329.97
[10 empty] | 3.753 | 340.44
[10 empty] | 3.6835 | 369.61
[10 empty] | 3.6615 | 258.63
[10 empty] | 3.7223 | 335.68
[10 empty] | 3.8993 | 467.49
[10 empty] | 4.5723 | 196.16
[10 empty] | 5.5924 | 47.14
[10 empty] | 5.9105 | 35.59
[10 empty] | 6.0664 | 0
[10 empty] | 6.5065 | 0
[10 empty] | 6.6362 | 0
[10 empty] | 5.5915 | 0
[10 empty] | 4.5624 | 0
[10 empty] | 3.4859 | 0
[10 empty] | 3.0787 | 0
[10 empty] | 2.9396 | 0
[10 empty] | 2.8796 | 0
[10 empty] | 2.816 | 0
[10 empty] | 3.1454 | 11.92
[10 empty] | 3.7974 | 84.03
[10 empty] | 4.3762 | 280.41
[10 empty] | 3.9703 | 482.09
[10 empty] | 3.6222 | 671.61
[10 empty] | 3.7022 | 712.87
[10 empty] | 3.753 | 787.83
[10 empty] | 3.6835 | 739.55
[10 empty] | 3.6615 | 533.31
[10 empty] | 3.7223 | 413.63
[10 empty] | 3.8993 | 154.99
[10 empty] | 4.5723 | 307.74
[10 empty] | 5.5924 | 172.3
[10 empty] | 5.9105 | 36.97
[10 empty] | 6.0664 | 0
[10 empty] | 6.5065 | 0
[10 empty] | 6.6362 | 0
[10 empty] | 5.5915 | 0
[10 empty] | 4.5624 | 0
[10 empty] | 3.4859 | 0
[10 empty] | 3.0787 | 0
[10 empty] | 2.9396 | 0
[10 empty] | 2.8796 | 0
[10 empty] | 2.816 | 0
[10 empty] | 3.1454 | 5.69
[10 empty] | 3.7974 | 81.07
[10 empty] | 4.3762 | 121.91
[10 empty] | 3.9703 | 313.31
[10 empty] | 3.6222 | 432.54
[10 empty] | 3.7022 | 646.09
[10 empty] | 3.753 | 433.72
[10 empty] | 3.6835 | 399.66
[10 empty] | 3.6615 | 379.91
[10 empty] | 3.7223 | 341.96
[10 empty] | 3.8993 | 255.03
[10 empty] | 4.5723 | 177.31
[10 empty] | 5.5924 | 26.72
[10 empty] | 5.9105 | 2.16
[10 empty] | 6.0664 | 0
[10 empty] | 6.5065 | 0
[10 empty] | 6.6362 | 0
[10 empty] | 5.5915 | 0
[10 empty] | 4.5624 | 0
[10 empty] | 3.4859 | 0
[10 empty] | 3.0787 | 0
[10 empty] | 2.9396 | 0
[10 empty] | 2.8796 | 0
[10 empty] | 2.816 | 0
[10 empty] | 3.1454 | 0
[10 empty] | 3.7974 | 43.24
[10 empty] | 4.3762 | 45.76
[10 empty] | 3.9703 | 307.39
[10 empty] | 3.6222 | 89.41
[10 empty] | 3.7022 | 130.84
[10 empty] | 3.753 | 180.07
[10 empty] | 3.6835 | 122.98
[10 empty] | 3.6615 | 162.24
[10 empty] | 3.7223 | 165.07
[10 empty] | 3.8993 | 69.48
[10 empty] | 4.5723 | 62.51
[10 empty] | 5.5924 | 28.69
[10 empty] | 5.9105 | 21.56
[10 empty] | 6.0664 | 0
[10 empty] | 6.5065 | 0
[10 empty] | 6.6362 | 0
[10 empty] | 5.5915 | 0
[10 empty] | 4.5624 | 0
[10 empty] | 3.4859 | 0
[10 empty] | 3.0787 | 0
[10 empty] | 2.9396 | 0
[10 empty] | 2.8796 | 0
[10 empty] | 2.816 | 0
[10 empty] | 3.1454 | 4.58
[10 empty] | 3.7974 | 48.31
[10 empty] | 4.3762 | 228.41
[10 empty] | 3.9703 | 352.1
[10 empty] | 3.6222 | 522.07
[10 empty] | 3.7022 | 604.17
[10 empty] | 3.753 | 685.7
[10 empty] | 3.6835 | 807.08
[10 empty] | 3.6615 | 669.33
[10 empty] | 3.7223 | 476.71
[10 empty] | 3.8993 | 517.05
[10 empty] | 4.5723 | 332.15
[10 empty] | 5.5924 | 172.06
[10 empty] | 5.9105 | 39.71
[10 empty] | 6.0664 | 0
[10 empty] | 6.5065 | 0
[10 empty] | 6.6362 | 0
[10 empty] | 5.5915 | 0
[10 empty] | 4.5624 | 0
[10 empty] | 3.4859 | 0
[10 empty] | 3.0787 | 0
[10 empty] | 2.9396 | 0
[10 empty] | 2.8796 | 0
[10 empty] | 2.816 | 0
[10 empty] | 3.1454 | 16.68
[10 empty] | 3.7974 | 86.93
[10 empty] | 4.3762 | 300.95
[10 empty] | 3.9703 | 515.88
[10 empty] | 3.6222 | 700.42
[10 empty] | 3.7022 | 817.77
[10 empty] | 3.753 | 848.27
[10 empty] | 3.6835 | 913.44
[10 empty] | 3.6615 | 822.63
[10 empty] | 3.7223 | 616.64
[10 empty] | 3.8993 | 517.97
[10 empty] | 4.5723 | 371.51
[10 empty] | 5.5924 | 181.11
[10 empty] | 5.9105 | 23.58
[10 empty] | 6.0664 | 0
[10 empty] | 6.5065 | 0
[10 empty] | 6.6362 | 0
[10 empty] | 5.5915 | 0
[10 empty] | 4.5624 | 0
[10 empty] | 3.4859 | 0
[10 empty] | 3.0787 | 0
[10 empty] | 2.9396 | 0
[10 empty] | 2.8796 | 0
[10 empty] | 2.816 | 0
[10 empty] | 3.1454 | 17.19
[10 empty] | 3.7974 | 80.72
[10 empty] | 4.3762 | 302.61
[10 empty] | 3.9703 | 516.69
[10 empty] | 3.6222 | 700.11
[10 empty] | 3.7022 | 820.19
[10 empty] | 3.753 | 872.28
[10 empty] | 3.6835 | 881.9
[10 empty] | 3.6615 | 755.99
[10 empty] | 3.7223 | 638.92
[10 empty] | 3.8993 | 605.31
[10 empty] | 4.5723 | 410.82
[10 empty] | 5.5924 | 180.98
[10 empty] | 5.9105 | 25.7
[10 empty] | 6.0664 | 0
[10 empty] | 6.5065 | 0
[10 empty] | 6.6362 | 0
[10 empty] | 5.5915 | 0
[10 empty] | 4.5624 | 0
[10 empty] | 3.4859 | 0
[10 empty] | 3.0787 | 0
[10 empty] | 2.9396 | 0
[10 empty] | 2.8796 | 0
[10 empty] | 2.816 | 0
[10 empty] | 3.1454 | 17.21
[10 empty] | 3.7974 | 82.26
[10 empty] | 4.3762 | 306.09
[10 empty] | 3.9703 | 520.58
[10 empty] | 3.6222 | 704.86
[10 empty] | 3.7022 | 777.5
[10 empty] | 3.753 | 813.45
[10 empty] | 3.6835 | 798.44
[10 empty] | 3.6615 | 197.81
[10 empty] | 3.7223 | 628.05
[10 empty] | 3.8993 | 229.48
[10 empty] | 4.5723 | 301.83
[10 empty] | 5.5924 | 137.98
[10 empty] | 5.9105 | 24.98
[10 empty] | 6.0664 | 0
[10 empty] | 6.5065 | 0
[10 empty] | 6.6362 | 0
[10 empty] | 5.5915 | 0
[10 empty] | 4.5624 | 0
[10 empty] | 3.4859 | 0
[10 empty] | 3.0787 | 0
[10 empty] | 2.9396 | 0
[10 empty] | 2.8796 | 0
[10 empty] | 2.816 | 0
[10 empty] | 3.1454 | 18.58
[10 empty] | 3.7974 | 82.04
[10 empty] | 4.3762 | 306.63
[10 empty] | 3.9703 | 518.63
[10 empty] | 3.6222 | 705.11
[10 empty] | 3.7022 | 810.61
[10 empty] | 3.753 | 794.58
[10 empty] | 3.6835 | 816.4
[10 empty] | 3.6615 | 840.72
[10 empty] | 3.7223 | 610.54
[10 empty] | 3.8993 | 429.84
[10 empty] | 4.5723 | 401.84
[10 empty] | 5.5924 | 158.42
[10 empty] | 5.9105 | 43.68
[10 empty] | 6.0664 | 0
[10 empty] | 6.5065 | 0
[10 empty] | 6.6362 | 0
[10 empty] | 5.5915 | 0
[10 empty] | 4.5624 | 0
[10 empty] | 3.4859 | 0
[10 empty] | 3.0787 | 0
[10 empty] | 2.9396 | 0
[10 empty] | 2.8796 | 0
[10 empty] | 2.816 | 0
[10 empty] | 3.1454 | 20.62
[10 empty] | 3.7974 | 88.48
[10 empty] | 4.3762 | 303.12
[10 empty] | 3.9703 | 513.75
[10 empty] | 3.6222 | 696.11
[10 empty] | 3.7022 | 790.01
[10 empty] | 3.753 | 788.77
[10 empty] | 3.6835 | 470.23
[10 empty] | 3.6615 | 586.57
[10 empty] | 3.7223 | 684.75
[10 empty] | 3.8993 | 583.29
[10 empty] | 4.5723 | 407.21
[10 empty] | 5.5924 | 187.46
[10 empty] | 5.9105 | 27.93
[10 empty] | 6.0664 | 0
[10 empty] | 6.5065 | 0
[10 empty] | 6.6362 | 0
[10 empty] | 5.5915 | 0
[10 empty] | 4.5624 | 0
[10 empty] | 3.4859 | 0
[10 empty] | 3.0787 | 0
[10 empty] | 2.9396 | 0
[10 empty] | 2.8796 | 0
[10 empty] | 2.816 | 0
[10 empty] | 3.1454 | 1.42
[10 empty] | 3.7974 | 35.77
[10 empty] | 4.3762 | 197.83
[10 empty] | 3.9703 | 470.24
[10 empty] | 3.6222 | 698.13
[10 empty] | 3.7022 | 764.37
[10 empty] | 3.753 | 345.16
[10 empty] | 3.6835 | 639.81
[10 empty] | 3.6615 | 688.22
[10 empty] | 3.7223 | 697.95
[10 empty] | 3.8993 | 509.62
[10 empty] | 4.5723 | 371.82
[10 empty] | 5.5924 | 163
[10 empty] | 5.9105 | 27.71
[10 empty] | 6.0664 | 0
[10 empty] | 6.5065 | 0
[10 empty] | 6.6362 | 0
[10 empty] | 5.5915 | 0
[10 empty] | 4.5624 | 0
[10 empty] | 3.4859 | 0
[10 empty] | 3.0787 | 0
[10 empty] | 2.9396 | 0
[10 empty] | 2.8796 | 0
[10 empty] | 2.816 | 0
[10 empty] | 3.1454 | 0.19
[10 empty] | 3.7974 | 67.03
[10 empty] | 4.3762 | 147.17
[10 empty] | 3.9703 | 139.21
[10 empty] | 3.6222 | 88.49
[10 empty] | 3.7022 | 117.19
[10 empty] | 3.753 | 150.46
[10 empty] | 3.6835 | 100.48
[10 empty] | 3.6615 | 95.21
[10 empty] | 3.7223 | 112.55
[10 empty] | 3.8993 | 81.36
[10 empty] | 4.5723 | 54.23
[10 empty] | 5.5924 | 62.76
[10 empty] | 5.9105 | 40.88
[10 empty] | 6.0664 | 0
[10 empty] | 6.5065 | 0
[10 empty] | 6.6362 | 0
[10 empty] | 5.5915 | 0
[10 empty] | 4.5624 | 0
[10 empty] | 3.4859 | 0
[10 empty] | 3.0787 | 0
[10 empty] | 2.9396 | 0
[10 empty] | 2.8796 | 0
[10 empty] | 2.816 | 0
[10 empty] | 3.1454 | 18.49
[10 empty] | 3.7974 | 93.71
[10 empty] | 4.3762 | 52.05
[10 empty] | 3.9703 | 255.86
[10 empty] | 3.6222 | 225.03
[10 empty] | 3.7022 | 233.06
[10 empty] | 3.753 | 328.84
[10 empty] | 3.6835 | 152.97
[10 empty] | 3.6615 | 85.75
[10 empty] | 3.7223 | 117.9
[10 empty] | 3.8993 | 51.9
[10 empty] | 4.5723 | 134.69
[10 empty] | 5.5924 | 152.1
[10 empty] | 5.9105 | 8.06
[10 empty] | 6.0664 | 0
[10 empty] | 6.5065 | 0
[10 empty] | 6.6362 | 0
[10 empty] | 5.5915 | 0
[10 empty] | 4.5624 | 0
[10 empty] | 3.4859 | 0
[10 empty] | 3.0787 | 0
[10 empty] | 2.9396 | 0
[10 empty] | 2.8796 | 0
[10 empty] | 2.816 | 0
[10 empty] | 3.1454 | 3.88
[10 empty] | 3.7974 | 62.76
[10 empty] | 4.3762 | 188.87
[10 empty] | 3.9703 | 525.79
[10 empty] | 3.6222 | 702.57
[10 empty] | 3.7022 | 852.12
[10 empty] | 3.753 | 924.78
[10 empty] | 3.6835 | 644.43
[10 empty] | 3.6615 | 490.96
[10 empty] | 3.7223 | 588.79
[10 empty] | 3.8993 | 382.92
[10 empty] | 4.5723 | 220.12
[10 empty] | 5.5924 | 35.21
[10 empty] | 5.9105 | 51.9
[10 empty] | 6.0664 | 1.4
[10 empty] | 6.5065 | 0
[10 empty] | 6.6362 | 0
[10 empty] | 5.5915 | 0
[10 empty] | 4.5624 | 0
[10 empty] | 3.4859 | 0
[10 empty] | 3.0787 | 0
[10 empty] | 2.9396 | 0
[10 empty] | 2.8796 | 0
[10 empty] | 2.816 | 0
[10 empty] | 3.1454 | 1.46
[10 empty] | 3.7974 | 106.92
[10 empty] | 4.3762 | 257.47
[10 empty] | 3.9703 | 288.26
[10 empty] | 3.6222 | 612.14
[10 empty] | 3.7022 | 583.32
[10 empty] | 3.753 | 154.74
[10 empty] | 3.6835 | 522.04
[10 empty] | 3.6615 | 534.75
[10 empty] | 3.7223 | 290.01
[10 empty] | 3.8993 | 141.01
[10 empty] | 4.5723 | 326.75
[10 empty] | 5.5924 | 160.43
[10 empty] | 5.9105 | 46.51
[10 empty] | 6.0664 | 2.91
[10 empty] | 6.5065 | 0
[10 empty] | 6.6362 | 0
[10 empty] | 5.5915 | 0
[10 empty] | 4.5624 | 0
[10 empty] | 3.4859 | 0
[10 empty] | 3.0787 | 0
[10 empty] | 2.9396 | 0
[10 empty] | 2.8796 | 0
[10 empty] | 2.816 | 0
[10 empty] | 3.1454 | 2.98
[10 empty] | 3.7974 | 95.13
[10 empty] | 4.3762 | 98.61
[10 empty] | 3.9703 | 183.8
[10 empty] | 3.6222 | 368.39
[10 empty] | 3.7022 | 380.43
[10 empty] | 3.753 | 732.18
[10 empty] | 3.6835 | 160.92
[10 empty] | 3.6615 | 717.44
[10 empty] | 3.7223 | 95.84
[10 empty] | 3.8993 | 92.39
[10 empty] | 4.5723 | 42.67
[10 empty] | 5.5924 | 199.01
[10 empty] | 5.9105 | 34.28
[10 empty] | 6.0664 | 2.42
[10 empty] | 6.5065 | 0
[10 empty] | 6.6362 | 0
[10 empty] | 5.5915 | 0
[10 empty] | 4.5624 | 0
[10 empty] | 3.4859 | 0
[10 empty] | 3.0787 | 0
[10 empty] | 2.9396 | 0
[10 empty] | 2.8796 | 0
[10 empty] | 2.816 | 0
[10 empty] | 3.1454 | 3.53
[10 empty] | 3.7974 | 28.72
[10 empty] | 4.3762 | 104.65
[10 empty] | 3.9703 | 149.32
[10 empty] | 3.6222 | 498.83
[10 empty] | 3.7022 | 513.21
[10 empty] | 3.753 | 214.27
[10 empty] | 3.6835 | 169.08
[10 empty] | 3.6615 | 126
[10 empty] | 3.7223 | 72.65
[10 empty] | 3.8993 | 82.12
[10 empty] | 4.5723 | 96.01
[10 empty] | 5.5924 | 52.33
[10 empty] | 5.9105 | 54.59
[10 empty] | 6.0664 | 1.89
[10 empty] | 6.5065 | 0
[10 empty] | 6.6362 | 0
[10 empty] | 5.5915 | 0
[10 empty] | 4.5624 | 0
[10 empty] | 3.4859 | 0
[10 empty] | 3.0787 | 0
[10 empty] | 2.9396 | 0
[10 empty] | 2.8796 | 0
[10 empty] | 2.816 | 0
[10 empty] | 3.1454 | 2.91
[10 empty] | 3.7974 | 37.81
[10 empty] | 4.3762 | 199.87
[10 empty] | 3.9703 | 306.72
[10 empty] | 3.6222 | 438.16
[10 empty] | 3.7022 | 550.62
[10 empty] | 3.753 | 214.15
[10 empty] | 3.6835 | 140.78
[10 empty] | 3.6615 | 165.38
[10 empty] | 3.7223 | 322.02
[10 empty] | 3.8993 | 288.43
[10 empty] | 4.5723 | 237.24
[10 empty] | 5.5924 | 192.3
[10 empty] | 5.9105 | 54.2
[10 empty] | 6.0664 | 3.83
[10 empty] | 6.5065 | 0
[10 empty] | 6.6362 | 0
[10 empty] | 5.5915 | 0
[10 empty] | 4.5624 | 0
[10 empty] | 3.4859 | 0
[10 empty] | 3.0787 | 0
[10 empty] | 2.9396 | 0
[10 empty] | 2.8796 | 0
[10 empty] | 2.816 | 0
[10 empty] | 3.1454 | 28.94
[10 empty] | 3.7974 | 100.64
[10 empty] | 4.3762 | 303.51
[10 empty] | 3.9703 | 467.82
[10 empty] | 3.6222 | 554.18
[10 empty] | 3.7022 | 630.23
[10 empty] | 3.753 | 706.13
[10 empty] | 3.6835 | 420.24
[10 empty] | 3.6615 | 359.73
[10 empty] | 3.7223 | 380.72
[10 empty] | 3.8993 | 121.87
[10 empty] | 4.5723 | 259.65
[10 empty] | 5.5924 | 74.38
[10 empty] | 5.9105 | 57.06
[10 empty] | 6.0664 | 0
[10 empty] | 6.5065 | 0
[10 empty] | 6.6362 | 0
[10 empty] | 5.5915 | 0
[10 empty] | 4.5624 | 0
[10 empty] | 3.4859 | 0
[10 empty] | 3.0787 | 0
[10 empty] | 2.9396 | 0
[10 empty] | 2.8796 | 0
[10 empty] | 2.816 | 0
[10 empty] | 3.1454 | 31
[10 empty] | 3.7974 | 101.74
[10 empty] | 4.3762 | 304.81
[10 empty] | 3.9703 | 506.96
[10 empty] | 3.6222 | 684.85
[10 empty] | 3.7022 | 631.64
[10 empty] | 3.753 | 199.69
[10 empty] | 3.6835 | 470.03
[10 empty] | 3.6615 | 85.79
[10 empty] | 3.7223 | 205.08
[10 empty] | 3.8993 | 234.64
[10 empty] | 4.5723 | 423.94
[10 empty] | 5.5924 | 191.24
[10 empty] | 5.9105 | 39.72
[10 empty] | 6.0664 | 5.44
[10 empty] | 6.5065 | 0
[10 empty] | 6.6362 | 0
[10 empty] | 5.5915 | 0
[10 empty] | 4.5624 | 0
[10 empty] | 3.4859 | 0
[10 empty] | 3.0787 | 0
[10 empty] | 2.9396 | 0
[10 empty] | 2.8796 | 0
[10 empty] | 2.816 | 0
[10 empty] | 3.1454 | 22.2
[10 empty] | 3.7974 | 100.56
[10 empty] | 4.3762 | 307.2
[10 empty] | 3.9703 | 511.3
[10 empty] | 3.6222 | 649.11
[10 empty] | 3.7022 | 611.94
[10 empty] | 3.753 | 723.33
[10 empty] | 3.6835 | 617.97
[10 empty] | 3.6615 | 685.94
[10 empty] | 3.7223 | 569.39
[10 empty] | 3.8993 | 519.96
[10 empty] | 4.5723 | 380.45
[10 empty] | 5.5924 | 193.72
[10 empty] | 5.9105 | 58.09
[10 empty] | 6.0664 | 6.46
[10 empty] | 6.5065 | 0
[10 empty] | 6.6362 | 0
[10 empty] | 5.5915 | 0
[10 empty] | 4.5624 | 0
[10 empty] | 3.4859 | 0
[10 empty] | 3.0787 | 0
[10 empty] | 2.9396 | 0
[10 empty] | 2.8796 | 0
[10 empty] | 2.816 | 0
[10 empty] | 3.1454 | 32.19
[10 empty] | 3.7974 | 91.83
[10 empty] | 4.3762 | 311.34
[10 empty] | 3.9703 | 519.45
[10 empty] | 3.6222 | 690.99
[10 empty] | 3.7022 | 809.15
[10 empty] | 3.753 | 817.73
[10 empty] | 3.6835 | 847.39
[10 empty] | 3.6615 | 854.99
[10 empty] | 3.7223 | 746.01
[10 empty] | 3.8993 | 606.84
[10 empty] | 4.5723 | 414
[10 empty] | 5.5924 | 195.33
[10 empty] | 5.9105 | 29.38
[10 empty] | 6.0664 | 8.05
[10 empty] | 6.5065 | 0
[10 empty] | 6.6362 | 0
[10 empty] | 5.5915 | 0
[10 empty] | 4.5624 | 0
[10 empty] | 3.4859 | 0
[10 empty] | 3.0787 | 0
[10 empty] | 2.9396 | 0
[10 empty] | 2.8796 | 0
[10 empty] | 2.816 | 0
[10 empty] | 3.1454 | 28.87
[10 empty] | 3.7974 | 99.84
[10 empty] | 4.3762 | 301.43
[10 empty] | 3.9703 | 516.65
[10 empty] | 3.6222 | 682.16
[10 empty] | 3.7022 | 664.02
[10 empty] | 3.753 | 653.71
[10 empty] | 3.6835 | 889.44
[10 empty] | 3.6615 | 827.89
[10 empty] | 3.7223 | 629.93
[10 empty] | 3.8993 | 454.12
[10 empty] | 4.5723 | 195.26
[10 empty] | 5.5924 | 201.77
[10 empty] | 5.9105 | 51.34
[10 empty] | 6.0664 | 5.36
[10 empty] | 6.5065 | 0
[10 empty] | 6.6362 | 0
[10 empty] | 5.5915 | 0
[10 empty] | 4.5624 | 0
[10 empty] | 3.4859 | 0
[10 empty] | 3.0787 | 0
[10 empty] | 2.9396 | 0
[10 empty] | 2.8796 | 0
[10 empty] | 2.816 | 0
[10 empty] | 3.1454 | 27.21
[10 empty] | 3.7974 | 9.41
[10 empty] | 4.3762 | 29.32
[10 empty] | 3.9703 | 63.56
[10 empty] | 3.6222 | 95.52
[10 empty] | 3.7022 | 144.73
[10 empty] | 3.753 | 168.55
[10 empty] | 3.6835 | 382.83
[10 empty] | 3.6615 | 608.18
[10 empty] | 3.7223 | 374.35
[10 empty] | 3.8993 | 358.92
[10 empty] | 4.5723 | 182.85
[10 empty] | 5.5924 | 145.84
[10 empty] | 5.9105 | 61.89
[10 empty] | 6.0664 | 2.79
[10 empty] | 6.5065 | 0
[10 empty] | 6.6362 | 0
[10 empty] | 5.5915 | 0
[10 empty] | 4.5624 | 0
[10 empty] | 3.4859 | 0
[10 empty] | 3.0787 | 0
[10 empty] | 2.9396 | 0
[10 empty] | 2.8796 | 0
[10 empty] | 2.816 | 0
[10 empty] | 3.1454 | 1.4
[10 empty] | 3.7974 | 30.07
[10 empty] | 4.3762 | 52.83
[10 empty] | 3.9703 | 102.09
[10 empty] | 3.6222 | 136.38
[10 empty] | 3.7022 | 157.49
[10 empty] | 3.753 | 135.17
[10 empty] | 3.6835 | 121.69
[10 empty] | 3.6615 | 142.55
[10 empty] | 3.7223 | 134.63
[10 empty] | 3.8993 | 165.36
[10 empty] | 4.5723 | 194.79
[10 empty] | 5.5924 | 159.74
[10 empty] | 5.9105 | 59.27
[10 empty] | 6.0664 | 9.48
[10 empty] | 6.5065 | 0
[10 empty] | 6.6362 | 0
[10 empty] | 5.5915 | 0
[10 empty] | 4.5624 | 0
[10 empty] | 3.4859 | 0
[10 empty] | 3.0787 | 0
[10 empty] | 2.9396 | 0
[10 empty] | 2.8796 | 0
[10 empty] | 2.816 | 0
[10 empty] | 3.1454 | 1.41
[10 empty] | 3.7974 | 34.72
[10 empty] | 4.3762 | 32.9
[10 empty] | 3.9703 | 245.52
[10 empty] | 3.6222 | 320.09
[10 empty] | 3.7022 | 375.6
[10 empty] | 3.753 | 492.48
[10 empty] | 3.6835 | 572.83
[10 empty] | 3.6615 | 742.85
[10 empty] | 3.7223 | 732.24
[10 empty] | 3.8993 | 599.15
[10 empty] | 4.5723 | 403.55
[10 empty] | 5.5924 | 201.05
[10 empty] | 5.9105 | 39.5
[10 empty] | 6.0664 | 10.65
[10 empty] | 6.5065 | 0
[10 empty] | 6.6362 | 0
[10 empty] | 5.5915 | 0
[10 empty] | 4.5624 | 0
[10 empty] | 3.4859 | 0
[10 empty] | 3.0787 | 0
[10 empty] | 2.9396 | 0
[10 empty] | 2.8796 | 0
[10 empty] | 2.816 | 0
[10 empty] | 3.1454 | 27.46
[10 empty] | 3.7974 | 94.47
[10 empty] | 4.3762 | 251.19
[10 empty] | 3.9703 | 369.28
[10 empty] | 3.6222 | 670.11
[10 empty] | 3.7022 | 784.72
[10 empty] | 3.753 | 847.96
[10 empty] | 3.6835 | 695.79
[10 empty] | 3.6615 | 234.04
[10 empty] | 3.7223 | 100.91
[10 empty] | 3.8993 | 60.83
[10 empty] | 4.5723 | 31.71
[10 empty] | 5.5924 | 21.38
[10 empty] | 5.9105 | 47.34
[10 empty] | 6.0664 | 10.67
[10 empty] | 6.5065 | 0
[10 empty] | 6.6362 | 0
[10 empty] | 5.5915 | 0
[10 empty] | 4.5624 | 0
[10 empty] | 3.4859 | 0
[10 empty] | 3.0787 | 0
[10 empty] | 2.9396 | 0
[10 empty] | 2.8796 | 0
[10 empty] | 2.816 | 0
[10 empty] | 3.1454 | 1.37
[10 empty] | 3.7974 | 101.51
[10 empty] | 4.3762 | 294.18
[10 empty] | 3.9703 | 331.56
[10 empty] | 3.6222 | 522.16
[10 empty] | 3.7022 | 553.95
[10 empty] | 3.753 | 730.01
[10 empty] | 3.6835 | 340.15
[10 empty] | 3.6615 | 56.36
[10 empty] | 3.7223 | 176.24
[10 empty] | 3.8993 | 43.39
[10 empty] | 4.5723 | 30.16
[10 empty] | 5.5924 | 14.22
[10 empty] | 5.9105 | 5.27
[10 empty] | 6.0664 | 0
[10 empty] | 6.5065 | 0
[10 empty] | 6.6362 | 0
[10 empty] | 5.5915 | 0
[10 empty] | 4.5624 | 0
[10 empty] | 3.4859 | 0
[10 empty] | 3.0787 | 0
[10 empty] | 2.9396 | 0
[10 empty] | 2.8796 | 0
[10 empty] | 2.816 | 0
[10 empty] | 3.1454 | 37.64
[10 empty] | 3.7974 | 106.52
[10 empty] | 4.3762 | 302.87
[10 empty] | 3.9703 | 452.61
[10 empty] | 3.6222 | 341.96
[10 empty] | 3.7022 | 435.29
[10 empty] | 3.753 | 377.56
[10 empty] | 3.6835 | 392.41
[10 empty] | 3.6615 | 520.7
[10 empty] | 3.7223 | 618.96
[10 empty] | 3.8993 | 433.64
[10 empty] | 4.5723 | 346.38
[10 empty] | 5.5924 | 188.06
[10 empty] | 5.9105 | 59.87
[10 empty] | 6.0664 | 12.3
[10 empty] | 6.5065 | 0
[10 empty] | 6.6362 | 0
[10 empty] | 5.5915 | 0
[10 empty] | 4.5624 | 0
[10 empty] | 3.4859 | 0
[10 empty] | 3.0787 | 0
[10 empty] | 2.9396 | 0
[10 empty] | 2.8796 | 0
[10 empty] | 2.816 | 0
[10 empty] | 3.1454 | 36.25
[10 empty] | 3.7974 | 63.71
[10 empty] | 4.3762 | 258.92
[10 empty] | 3.9703 | 321.29
[10 empty] | 3.6222 | 212.04
[10 empty] | 3.7022 | 664.69
[10 empty] | 3.753 | 433.82
[10 empty] | 3.6835 | 223.45
[10 empty] | 3.6615 | 58.97
[10 empty] | 3.7223 | 146.73
[10 empty] | 3.8993 | 465.82
[10 empty] | 4.5723 | 417.18
[10 empty] | 5.5924 | 58.5
[10 empty] | 5.9105 | 5.34
[10 empty] | 6.0664 | 10.06
[10 empty] | 6.5065 | 0
[10 empty] | 6.6362 | 0
[10 empty] | 5.5915 | 0
[10 empty] | 4.5624 | 0
[10 empty] | 3.4859 | 0
[10 empty] | 3.0787 | 0
[10 empty] | 2.9396 | 0
[10 empty] | 2.8796 | 0
[10 empty] | 2.816 | 0
[10 empty] | 3.1454 | 34.91
[10 empty] | 3.7974 | 105.62
[10 empty] | 4.3762 | 187.14
[10 empty] | 3.9703 | 343.08
[10 empty] | 3.6222 | 552.9
[10 empty] | 3.7022 | 370.76
[10 empty] | 3.753 | 569.8
[10 empty] | 3.6835 | 125.09
[10 empty] | 3.6615 | 751.09
[10 empty] | 3.7223 | 618.62
[10 empty] | 3.8993 | 619.19
[10 empty] | 4.5723 | 428.08
[10 empty] | 5.5924 | 197.61
[10 empty] | 5.9105 | 63.07
[10 empty] | 6.0664 | 10.83
[10 empty] | 6.5065 | 0
[10 empty] | 6.6362 | 0
[10 empty] | 5.5915 | 0
[10 empty] | 4.5624 | 0
[10 empty] | 3.4859 | 0
[10 empty] | 2.7671 | 0
[10 empty] | 2.6285 | 0
[10 empty] | 2.5706 | 0
[10 empty] | 2.5192 | 0
[10 empty] | 2.8147 | 4.39
[10 empty] | 3.4089 | 57.38
[10 empty] | 3.9502 | 251.16
[10 empty] | 3.6322 | 412.25
[10 empty] | 3.3788 | 513.74
[10 empty] | 3.4727 | 557.43
[10 empty] | 3.5152 | 630.21
[10 empty] | 3.4393 | 625.63
[10 empty] | 3.4051 | 666.34
[10 empty] | 3.4416 | 502.78
[10 empty] | 3.5983 | 534.33
[10 empty] | 4.1832 | 293.05
[10 empty] | 5.0877 | 179.72
[10 empty] | 5.3502 | 44.32
[10 empty] | 5.4622 | 14.06
[10 empty] | 5.8383 | 0
[10 empty] | 6.0521 | 0
[10 empty] | 5.1553 | 0
[10 empty] | 4.1674 | 0
[10 empty] | 3.1496 | 0
[10 empty] | 2.7671 | 0
[10 empty] | 2.6285 | 0
[10 empty] | 2.5706 | 0
[10 empty] | 2.5192 | 0
[10 empty] | 2.8147 | 4.41
[10 empty] | 3.4089 | 111.35
[10 empty] | 3.9502 | 284.5
[10 empty] | 3.6322 | 480.54
[10 empty] | 3.3788 | 594.6
[10 empty] | 3.4727 | 611.32
[10 empty] | 3.5152 | 709.23
[10 empty] | 3.4393 | 777.66
[10 empty] | 3.4051 | 647.69
[10 empty] | 3.4416 | 170.78
[10 empty] | 3.5983 | 141.41
[10 empty] | 4.1832 | 247.75
[10 empty] | 5.0877 | 36.26
[10 empty] | 5.3502 | 32.46
[10 empty] | 5.4622 | 1.8
[10 empty] | 5.8383 | 0
[10 empty] | 6.0521 | 0
[10 empty] | 5.1553 | 0
[10 empty] | 4.1674 | 0
[10 empty] | 3.1496 | 0
[10 empty] | 2.7671 | 0
[10 empty] | 2.6285 | 0
[10 empty] | 2.5706 | 0
[10 empty] | 2.5192 | 0
[10 empty] | 2.8147 | 1.39
[10 empty] | 3.4089 | 11.31
[10 empty] | 3.9502 | 44.02
[10 empty] | 3.6322 | 89.61
[10 empty] | 3.3788 | 117.27
[10 empty] | 3.4727 | 143.14
[10 empty] | 3.5152 | 162.54
[10 empty] | 3.4393 | 239.59
[10 empty] | 3.4051 | 301.58
[10 empty] | 3.4416 | 347.23
[10 empty] | 3.5983 | 334.41
[10 empty] | 4.1832 | 336.91
[10 empty] | 5.0877 | 182.85
[10 empty] | 5.3502 | 69.63
[10 empty] | 5.4622 | 15.27
[10 empty] | 5.8383 | 0
[10 empty] | 6.0521 | 0
[10 empty] | 5.1553 | 0
[10 empty] | 4.1674 | 0
[10 empty] | 3.1496 | 0
[10 empty] | 2.7671 | 0
[10 empty] | 2.6285 | 0
[10 empty] | 2.5706 | 0
[10 empty] | 2.5192 | 0
[10 empty] | 2.8147 | 39.56
[10 empty] | 3.4089 | 91.6
[10 empty] | 3.9502 | 217.01
[10 empty] | 3.6322 | 398.38
[10 empty] | 3.3788 | 464.59
[10 empty] | 3.4727 | 542.74
[10 empty] | 3.5152 | 512.04
[10 empty] | 3.4393 | 464.68
[10 empty] | 3.4051 | 473.19
[10 empty] | 3.4416 | 380.38
[10 empty] | 3.5983 | 195.61
[10 empty] | 4.1832 | 84.5
[10 empty] | 5.0877 | 69.86
[10 empty] | 5.3502 | 58.9
[10 empty] | 5.4622 | 13.27
[10 empty] | 5.8383 | 0
[10 empty] | 6.0521 | 0
[10 empty] | 5.1553 | 0
[10 empty] | 4.1674 | 0
[10 empty] | 3.1496 | 0
[10 empty] | 2.7671 | 0
[10 empty] | 2.6285 | 0
[10 empty] | 2.5706 | 0
[10 empty] | 2.5192 | 0
[10 empty] | 2.8147 | 38.64
[10 empty] | 3.4089 | 85.83
[10 empty] | 3.9502 | 170.7
[10 empty] | 3.6322 | 220.08
[10 empty] | 3.3788 | 300.59
[10 empty] | 3.4727 | 436.03
[10 empty] | 3.5152 | 665.26
[10 empty] | 3.4393 | 806.94
[10 empty] | 3.4051 | 715.96
[10 empty] | 3.4416 | 284.06
[10 empty] | 3.5983 | 74.61
[10 empty] | 4.1832 | 415.6
[10 empty] | 5.0877 | 82.87
[10 empty] | 5.3502 | 54.28
[10 empty] | 5.4622 | 17.16
[10 empty] | 5.8383 | 0
[10 empty] | 6.0521 | 0
[10 empty] | 5.1553 | 0
[10 empty] | 4.1674 | 0
[10 empty] | 3.1496 | 0
[10 empty] | 2.7671 | 0
[10 empty] | 2.6285 | 0
[10 empty] | 2.5706 | 0
[10 empty] | 2.5192 | 0
[10 empty] | 2.8147 | 40.14
[10 empty] | 3.4089 | 112.86
[10 empty] | 3.9502 | 218.78
[10 empty] | 3.6322 | 444.9
[10 empty] | 3.3788 | 602.87
[10 empty] | 3.4727 | 183.86
[10 empty] | 3.5152 | 340.34
[10 empty] | 3.4393 | 666.25
[10 empty] | 3.4051 | 705.14
[10 empty] | 3.4416 | 469.53
[10 empty] | 3.5983 | 453.74
[10 empty] | 4.1832 | 405.4
[10 empty] | 5.0877 | 213.11
[10 empty] | 5.3502 | 46.59
[10 empty] | 5.4622 | 17.31
[10 empty] | 5.8383 | 0
[10 empty] | 6.0521 | 0
[10 empty] | 5.1553 | 0
[10 empty] | 4.1674 | 0
[10 empty] | 3.1496 | 0
[10 empty] | 2.7671 | 0
[10 empty] | 2.6285 | 0
[10 empty] | 2.5706 | 0
[10 empty] | 2.5192 | 0
[10 empty] | 2.8147 | 32.99
[10 empty] | 3.4089 | 105.4
[10 empty] | 3.9502 | 301.83
[10 empty] | 3.6322 | 496.39
[10 empty] | 3.3788 | 650.32
[10 empty] | 3.4727 | 768.1
[10 empty] | 3.5152 | 839.97
[10 empty] | 3.4393 | 865.53
[10 empty] | 3.4051 | 806.27
[10 empty] | 3.4416 | 707.67
[10 empty] | 3.5983 | 576.15
[10 empty] | 4.1832 | 415.99
[10 empty] | 5.0877 | 209
[10 empty] | 5.3502 | 52.78
[10 empty] | 5.4622 | 17.16
[10 empty] | 5.8383 | 0
[10 empty] | 6.0521 | 0
[10 empty] | 5.1553 | 0
[10 empty] | 4.1674 | 0
[10 empty] | 3.1496 | 0
[10 empty] | 2.7671 | 0
[10 empty] | 2.6285 | 0
[10 empty] | 2.5706 | 0
[10 empty] | 2.5192 | 0
[10 empty] | 2.8147 | 32.13
[10 empty] | 3.4089 | 107.52
[10 empty] | 3.9502 | 297.74
[10 empty] | 3.6322 | 484.66
[10 empty] | 3.3788 | 638.01
[10 empty] | 3.4727 | 736.38
[10 empty] | 3.5152 | 770.4
[10 empty] | 3.4393 | 774.3
[10 empty] | 3.4051 | 673.13
[10 empty] | 3.4416 | 652.34
[10 empty] | 3.5983 | 368.63
[10 empty] | 4.1832 | 406.71
[10 empty] | 5.0877 | 207.98
[10 empty] | 5.3502 | 41.5
[10 empty] | 5.4622 | 17.56
[10 empty] | 5.8383 | 0
[10 empty] | 6.0521 | 0
[10 empty] | 5.1553 | 0
[10 empty] | 4.1674 | 0
[10 empty] | 3.1496 | 0
[10 empty] | 2.7671 | 0
[10 empty] | 2.6285 | 0
[10 empty] | 2.5706 | 0
[10 empty] | 2.5192 | 0
[10 empty] | 2.8147 | 1.81
[10 empty] | 3.4089 | 21.9
[10 empty] | 3.9502 | 110.43
[10 empty] | 3.6322 | 169.66
[10 empty] | 3.3788 | 298.54
[10 empty] | 3.4727 | 233.35
[10 empty] | 3.5152 | 196.98
[10 empty] | 3.4393 | 141.54
[10 empty] | 3.4051 | 147.61
[10 empty] | 3.4416 | 154.6
[10 empty] | 3.5983 | 283.18
[10 empty] | 4.1832 | 323.01
[10 empty] | 5.0877 | 181.13
[10 empty] | 5.3502 | 74.26
[10 empty] | 5.4622 | 2.76
[10 empty] | 5.8383 | 0
[10 empty] | 6.0521 | 0
[10 empty] | 5.1553 | 0
[10 empty] | 4.1674 | 0
[10 empty] | 3.1496 | 0
[10 empty] | 2.7671 | 0
[10 empty] | 2.6285 | 0
[10 empty] | 2.5706 | 0
[10 empty] | 2.5192 | 0
[10 empty] | 2.8147 | 41.1
[10 empty] | 3.4089 | 113.16
[10 empty] | 3.9502 | 78.92
[10 empty] | 3.6322 | 380.27
[10 empty] | 3.3788 | 448.82
[10 empty] | 3.4727 | 583.05
[10 empty] | 3.5152 | 448.39
[10 empty] | 3.4393 | 547.85
[10 empty] | 3.4051 | 712.11
[10 empty] | 3.4416 | 561.33
[10 empty] | 3.5983 | 536.34
[10 empty] | 4.1832 | 300.12
[10 empty] | 5.0877 | 187.83
[10 empty] | 5.3502 | 68.32
[10 empty] | 5.4622 | 19.24
[10 empty] | 5.8383 | 0
[10 empty] | 6.0521 | 0
[10 empty] | 5.1553 | 0
[10 empty] | 4.1674 | 0
[10 empty] | 3.1496 | 0
[10 empty] | 2.7671 | 0
[10 empty] | 2.6285 | 0
[10 empty] | 2.5706 | 0
[10 empty] | 2.5192 | 0
[10 empty] | 2.8147 | 1.83
[10 empty] | 3.4089 | 30.38
[10 empty] | 3.9502 | 101.88
[10 empty] | 3.6322 | 281.26
[10 empty] | 3.3788 | 107.49
[10 empty] | 3.4727 | 142.14
[10 empty] | 3.5152 | 247.66
[10 empty] | 3.4393 | 384.72
[10 empty] | 3.4051 | 429.39
[10 empty] | 3.4416 | 494.19
[10 empty] | 3.5983 | 134.39
[10 empty] | 4.1832 | 182.99
[10 empty] | 5.0877 | 69.29
[10 empty] | 5.3502 | 59.38
[10 empty] | 5.4622 | 11.36
[10 empty] | 5.8383 | 0
[10 empty] | 6.0521 | 0
[10 empty] | 5.1553 | 0
[10 empty] | 4.1674 | 0
[10 empty] | 3.1496 | 0
[10 empty] | 2.7671 | 0
[10 empty] | 2.6285 | 0
[10 empty] | 2.5706 | 0
[10 empty] | 2.5192 | 0
[10 empty] | 2.8147 | 4.94
[10 empty] | 3.4089 | 100.16
[10 empty] | 3.9502 | 200.09
[10 empty] | 3.6322 | 242.31
[10 empty] | 3.3788 | 269.51
[10 empty] | 3.4727 | 144.01
[10 empty] | 3.5152 | 63.77
[10 empty] | 3.4393 | 82.83
[10 empty] | 3.4051 | 239.62
[10 empty] | 3.4416 | 606.96
[10 empty] | 3.5983 | 422.79
[10 empty] | 4.1832 | 250.4
[10 empty] | 5.0877 | 88.02
[10 empty] | 5.3502 | 25.62
[10 empty] | 5.4622 | 4.31
[10 empty] | 5.8383 | 0
[10 empty] | 6.0521 | 0
[10 empty] | 5.1553 | 0
[10 empty] | 4.1674 | 0
[10 empty] | 3.1496 | 0
[10 empty] | 2.7671 | 0
[10 empty] | 2.6285 | 0
[10 empty] | 2.5706 | 0
[10 empty] | 2.5192 | 0
[10 empty] | 2.8147 | 18.27
[10 empty] | 3.4089 | 101.36
[10 empty] | 3.9502 | 158.89
[10 empty] | 3.6322 | 67.76
[10 empty] | 3.3788 | 254.64
[10 empty] | 3.4727 | 218.04
[10 empty] | 3.5152 | 176.56
[10 empty] | 3.4393 | 174.57
[10 empty] | 3.4051 | 433.67
[10 empty] | 3.4416 | 150.6
[10 empty] | 3.5983 | 313.92
[10 empty] | 4.1832 | 254.11
[10 empty] | 5.0877 | 216.08
[10 empty] | 5.3502 | 18.11
[10 empty] | 5.4622 | 19.41
[10 empty] | 5.8383 | 0
[10 empty] | 6.0521 | 0
[10 empty] | 5.1553 | 0
[10 empty] | 4.1674 | 0
[10 empty] | 3.1496 | 0
[10 empty] | 2.7671 | 0
[10 empty] | 2.6285 | 0
[10 empty] | 2.5706 | 0
[10 empty] | 2.5192 | 0
[10 empty] | 2.8147 | 35.04
[10 empty] | 3.4089 | 100.49
[10 empty] | 3.9502 | 285.16
[10 empty] | 3.6322 | 418.19
[10 empty] | 3.3788 | 560.71
[10 empty] | 3.4727 | 237.5
[10 empty] | 3.5152 | 604.63
[10 empty] | 3.4393 | 229.77
[10 empty] | 3.4051 | 602.89
[10 empty] | 3.4416 | 604.13
[10 empty] | 3.5983 | 409.95
[10 empty] | 4.1832 | 316.52
[10 empty] | 5.0877 | 191.86
[10 empty] | 5.3502 | 45.54
[10 empty] | 5.4622 | 17.18
[10 empty] | 5.8383 | 0
[10 empty] | 6.0521 | 0
[10 empty] | 5.1553 | 0
[10 empty] | 4.1674 | 0
[10 empty] | 3.1496 | 0
[10 empty] | 2.7671 | 0
[10 empty] | 2.6285 | 0
[10 empty] | 2.5706 | 0
[10 empty] | 2.5192 | 0
[10 empty] | 2.8147 | 34.33
[10 empty] | 3.4089 | 10.66
[10 empty] | 3.9502 | 20.71
[10 empty] | 3.6322 | 54.35
[10 empty] | 3.3788 | 100.52
[10 empty] | 3.4727 | 126.74
[10 empty] | 3.5152 | 192.64
[10 empty] | 3.4393 | 121.41
[10 empty] | 3.4051 | 174.69
[10 empty] | 3.4416 | 339.13
[10 empty] | 3.5983 | 426.32
[10 empty] | 4.1832 | 325.92
[10 empty] | 5.0877 | 210.63
[10 empty] | 5.3502 | 41.19
[10 empty] | 5.4622 | 21.4
[10 empty] | 5.8383 | 0
[10 empty] | 6.0521 | 0
[10 empty] | 5.1553 | 0
[10 empty] | 4.1674 | 0
[10 empty] | 3.1496 | 0
[10 empty] | 2.7671 | 0
[10 empty] | 2.6285 | 0
[10 empty] | 2.5706 | 0
[10 empty] | 2.5192 | 0
[10 empty] | 2.8147 | 1.85
[10 empty] | 3.4089 | 112.57
[10 empty] | 3.9502 | 257.24
[10 empty] | 3.6322 | 495.39
[10 empty] | 3.3788 | 671.73
[10 empty] | 3.4727 | 718.54
[10 empty] | 3.5152 | 716.87
[10 empty] | 3.4393 | 866.12
[10 empty] | 3.4051 | 806.83
[10 empty] | 3.4416 | 523.48
[10 empty] | 3.5983 | 598.86
[10 empty] | 4.1832 | 427.98
[10 empty] | 5.0877 | 217.21
[10 empty] | 5.3502 | 54.67
[10 empty] | 5.4622 | 18.85
[10 empty] | 5.8383 | 0
[10 empty] | 6.0521 | 0
[10 empty] | 5.1553 | 0
[10 empty] | 4.1674 | 0
[10 empty] | 3.1496 | 0
[10 empty] | 2.7671 | 0
[10 empty] | 2.6285 | 0
[10 empty] | 2.5706 | 0
[10 empty] | 2.5192 | 0
[10 empty] | 2.8147 | 33.23
[10 empty] | 3.4089 | 10.56
[10 empty] | 3.9502 | 179.67
[10 empty] | 3.6322 | 156.09
[10 empty] | 3.3788 | 94.06
[10 empty] | 3.4727 | 481.65
[10 empty] | 3.5152 | 71.45
[10 empty] | 3.4393 | 54.45
[10 empty] | 3.4051 | 142.16
[10 empty] | 3.4416 | 653.43
[10 empty] | 3.5983 | 555.82
[10 empty] | 4.1832 | 311.91
[10 empty] | 5.0877 | 207.65
[10 empty] | 5.3502 | 75.68
[10 empty] | 5.4622 | 21.46
[10 empty] | 5.8383 | 0
[10 empty] | 6.0521 | 0
[10 empty] | 5.1553 | 0
[10 empty] | 4.1674 | 0
[10 empty] | 3.1496 | 0
[10 empty] | 2.7671 | 0
[10 empty] | 2.6285 | 0
[10 empty] | 2.5706 | 0
[10 empty] | 2.5192 | 0
[10 empty] | 2.8147 | 12.92
[10 empty] | 3.4089 | 90.66
[10 empty] | 3.9502 | 297.8
[10 empty] | 3.6322 | 502.49
[10 empty] | 3.3788 | 585.77
[10 empty] | 3.4727 | 603.21
[10 empty] | 3.5152 | 417.7
[10 empty] | 3.4393 | 759.5
[10 empty] | 3.4051 | 587.14
[10 empty] | 3.4416 | 405.19
[10 empty] | 3.5983 | 599.93
[10 empty] | 4.1832 | 424.39
[10 empty] | 5.0877 | 219.63
[10 empty] | 5.3502 | 47.28
[10 empty] | 5.4622 | 21.32
[10 empty] | 5.8383 | 0
[10 empty] | 6.0521 | 0
[10 empty] | 5.1553 | 0
[10 empty] | 4.1674 | 0
[10 empty] | 3.1496 | 0
[10 empty] | 2.7671 | 0
[10 empty] | 2.6285 | 0
[10 empty] | 2.5706 | 0
[10 empty] | 2.5192 | 0
[10 empty] | 2.8147 | 8.43
[10 empty] | 3.4089 | 85
[10 empty] | 3.9502 | 178.97
[10 empty] | 3.6322 | 303.12
[10 empty] | 3.3788 | 444.58
[10 empty] | 3.4727 | 461.57
[10 empty] | 3.5152 | 569.95
[10 empty] | 3.4393 | 675.62
[10 empty] | 3.4051 | 463.1
[10 empty] | 3.4416 | 369.19
[10 empty] | 3.5983 | 46.84
[10 empty] | 4.1832 | 69.94
[10 empty] | 5.0877 | 137.88
[10 empty] | 5.3502 | 80.12
[10 empty] | 5.4622 | 3.27
[10 empty] | 5.8383 | 0
[10 empty] | 6.0521 | 0
[10 empty] | 5.1553 | 0
[10 empty] | 4.1674 | 0
[10 empty] | 3.1496 | 0
[10 empty] | 2.7671 | 0
[10 empty] | 2.6285 | 0
[10 empty] | 2.5706 | 0
[10 empty] | 2.5192 | 0
[10 empty] | 2.8147 | 1.84
[10 empty] | 3.4089 | 9.95
[10 empty] | 3.9502 | 30.59
[10 empty] | 3.6322 | 53.14
[10 empty] | 3.3788 | 88.42
[10 empty] | 3.4727 | 108.77
[10 empty] | 3.5152 | 128.45
[10 empty] | 3.4393 | 155.92
[10 empty] | 3.4051 | 141.87
[10 empty] | 3.4416 | 164.25
[10 empty] | 3.5983 | 140.9
[10 empty] | 4.1832 | 341.24
[10 empty] | 5.0877 | 206.07
[10 empty] | 5.3502 | 57.23
[10 empty] | 5.4622 | 16.02
[10 empty] | 5.8383 | 0
[10 empty] | 6.0521 | 0
[10 empty] | 5.1553 | 0
[10 empty] | 4.1674 | 0
[10 empty] | 3.1496 | 0
[10 empty] | 2.7671 | 0
[10 empty] | 2.6285 | 0
[10 empty] | 2.5706 | 0
[10 empty] | 2.5192 | 0
[10 empty] | 2.8147 | 21.09
[10 empty] | 3.4089 | 43.9
[10 empty] | 3.9502 | 171.26
[10 empty] | 3.6322 | 418.97
[10 empty] | 3.3788 | 311.41
[10 empty] | 3.4727 | 357.98
[10 empty] | 3.5152 | 247.11
[10 empty] | 3.4393 | 96.22
[10 empty] | 3.4051 | 246.05
[10 empty] | 3.4416 | 200.31
[10 empty] | 3.5983 | 103.68
[10 empty] | 4.1832 | 94.54
[10 empty] | 5.0877 | 162.68
[10 empty] | 5.3502 | 76.18
[10 empty] | 5.4622 | 19.7
[10 empty] | 5.8383 | 0
[10 empty] | 6.0521 | 0
[10 empty] | 5.1553 | 0
[10 empty] | 4.1674 | 0
[10 empty] | 3.1496 | 0
[10 empty] | 2.7671 | 0
[10 empty] | 2.6285 | 0
[10 empty] | 2.5706 | 0
[10 empty] | 2.5192 | 0
[10 empty] | 2.8147 | 39.96
[10 empty] | 3.4089 | 99.39
[10 empty] | 3.9502 | 286.74
[10 empty] | 3.6322 | 311.41
[10 empty] | 3.3788 | 348.55
[10 empty] | 3.4727 | 642.25
[10 empty] | 3.5152 | 769.61
[10 empty] | 3.4393 | 749.03
[10 empty] | 3.4051 | 725.6
[10 empty] | 3.4416 | 375.04
[10 empty] | 3.5983 | 149.73
[10 empty] | 4.1832 | 202.51
[10 empty] | 5.0877 | 188.16
[10 empty] | 5.3502 | 66.49
[10 empty] | 5.4622 | 22.11
[10 empty] | 5.8383 | 0
[10 empty] | 6.0521 | 0
[10 empty] | 5.1553 | 0
[10 empty] | 4.1674 | 0
[10 empty] | 3.1496 | 0
[10 empty] | 2.7671 | 0
[10 empty] | 2.6285 | 0
[10 empty] | 2.5706 | 0
[10 empty] | 2.5192 | 0
[10 empty] | 2.8147 | 32.71
[10 empty] | 3.4089 | 96.75
[10 empty] | 3.9502 | 283.28
[10 empty] | 3.6322 | 478.15
[10 empty] | 3.3788 | 633.52
[10 empty] | 3.4727 | 747.91
[10 empty] | 3.5152 | 820.49
[10 empty] | 3.4393 | 844.29
[10 empty] | 3.4051 | 794.31
[10 empty] | 3.4416 | 705.65
[10 empty] | 3.5983 | 588.28
[10 empty] | 4.1832 | 421.47
[10 empty] | 5.0877 | 217.5
[10 empty] | 5.3502 | 51.56
[10 empty] | 5.4622 | 21.84
[10 empty] | 5.8383 | 0
[10 empty] | 6.0521 | 0
[10 empty] | 5.1553 | 0
[10 empty] | 4.1674 | 0
[10 empty] | 3.1496 | 0
[10 empty] | 2.7671 | 0
[10 empty] | 2.6285 | 0
[10 empty] | 2.5706 | 0
[10 empty] | 2.5192 | 0
[10 empty] | 2.8147 | 35.3
[10 empty] | 3.4089 | 99.12
[10 empty] | 3.9502 | 280.66
[10 empty] | 3.6322 | 473.73
[10 empty] | 3.3788 | 629.92
[10 empty] | 3.4727 | 720.5
[10 empty] | 3.5152 | 690.81
[10 empty] | 3.4393 | 743.14
[10 empty] | 3.4051 | 693.56
[10 empty] | 3.4416 | 591.81
[10 empty] | 3.5983 | 533.94
[10 empty] | 4.1832 | 410.41
[10 empty] | 5.0877 | 218.11
[10 empty] | 5.3502 | 77.4
[10 empty] | 5.4622 | 21.07
[10 empty] | 5.8383 | 0
[10 empty] | 6.0521 | 0
[10 empty] | 5.1553 | 0
[10 empty] | 4.1674 | 0
[10 empty] | 3.1496 | 0
[10 empty] | 2.7671 | 0
[10 empty] | 2.6285 | 0
[10 empty] | 2.5706 | 0
[10 empty] | 2.5192 | 0
[10 empty] | 2.8147 | 38.68
[10 empty] | 3.4089 | 103.42
[10 empty] | 3.9502 | 274.24
[10 empty] | 3.6322 | 470.54
[10 empty] | 3.3788 | 629.84
[10 empty] | 3.4727 | 681.22
[10 empty] | 3.5152 | 667.48
[10 empty] | 3.4393 | 819.48
[10 empty] | 3.4051 | 695.03
[10 empty] | 3.4416 | 742.19
[10 empty] | 3.5983 | 35.11
[10 empty] | 4.1832 | 25.54
[10 empty] | 5.0877 | 15.75
[10 empty] | 5.3502 | 6.21
[10 empty] | 5.4622 | 19.78
[10 empty] | 5.8383 | 0
[10 empty] | 6.0521 | 0
[10 empty] | 5.1553 | 0
[10 empty] | 4.1674 | 0
[10 empty] | 3.1496 | 0
[10 empty] | 2.7671 | 0
[10 empty] | 2.6285 | 0
[10 empty] | 2.5706 | 0
[10 empty] | 2.5192 | 0
[10 empty] | 2.8147 | 15.27
[10 empty] | 3.4089 | 9.74
[10 empty] | 3.9502 | 20.21
[10 empty] | 3.6322 | 56.23
[10 empty] | 3.3788 | 90.99
[10 empty] | 3.4727 | 85.7
[10 empty] | 3.5152 | 141.87
[10 empty] | 3.4393 | 115.16
[10 empty] | 3.4051 | 166.01
[10 empty] | 3.4416 | 344.35
[10 empty] | 3.5983 | 451.35
[10 empty] | 4.1832 | 327.43
[10 empty] | 5.0877 | 199.71
[10 empty] | 5.3502 | 54.66
[10 empty] | 5.4622 | 22.49
[10 empty] | 5.8383 | 0
[10 empty] | 6.0521 | 0
[10 empty] | 5.1553 | 0
[10 empty] | 4.1674 | 0
[10 empty] | 3.1496 | 0
[10 empty] | 2.7671 | 0
[10 empty] | 2.6285 | 0
[10 empty] | 2.5706 | 0
[10 empty] | 2.5192 | 0
[10 empty] | 2.8147 | 1.37
[10 empty] | 3.4089 | 9.9
[10 empty] | 3.9502 | 31.25
[10 empty] | 3.6322 | 68.14
[10 empty] | 3.3788 | 91.14
[10 empty] | 3.4727 | 145.7
[10 empty] | 3.5152 | 397.95
[10 empty] | 3.4393 | 391.13
[10 empty] | 3.4051 | 145.28
[10 empty] | 3.4416 | 120.79
[10 empty] | 3.5983 | 105.89
[10 empty] | 4.1832 | 187.73
[10 empty] | 5.0877 | 172.96
[10 empty] | 5.3502 | 45.74
[10 empty] | 5.4622 | 0.16
[10 empty] | 5.8383 | 0
[10 empty] | 6.0521 | 0
[10 empty] | 5.1553 | 0
[10 empty] | 4.1674 | 0
[10 empty] | 3.1496 | 0
[10 empty] | 2.7671 | 0
[10 empty] | 2.6285 | 0
[10 empty] | 2.5706 | 0
[10 empty] | 2.5192 | 0
[10 empty] | 2.8147 | 36.37
[10 empty] | 3.4089 | 98.61
[10 empty] | 3.9502 | 286.34
[10 empty] | 3.6322 | 398.56
[10 empty] | 3.3788 | 650.48
[10 empty] | 3.4727 | 565.61
[10 empty] | 3.5152 | 397.48
[10 empty] | 3.4393 | 106.95
[10 empty] | 3.4051 | 715.97
[10 empty] | 3.4416 | 488.47
[10 empty] | 3.5983 | 459.02
[10 empty] | 4.1832 | 196.18
[10 empty] | 5.0877 | 226.35
[10 empty] | 5.3502 | 53.51
[10 empty] | 5.4622 | 23.13
[10 empty] | 5.8383 | 0
[10 empty] | 6.0521 | 0
[10 empty] | 5.1553 | 0
[10 empty] | 4.1674 | 0
[10 empty] | 3.1496 | 0
[10 empty] | 2.7671 | 0
[10 empty] | 2.6285 | 0
[10 empty] | 2.5706 | 0
[10 empty] | 2.5192 | 0
[10 empty] | 2.8147 | 1.35
[10 empty] | 3.4089 | 85.92
[10 empty] | 3.9502 | 280
[10 empty] | 3.6322 | 198.2
[10 empty] | 3.3788 | 178.38
[10 empty] | 3.4727 | 645.12
[10 empty] | 3.5152 | 675.39
[10 empty] | 3.4393 | 639.79
[10 empty] | 3.4051 | 530.63
[10 empty] | 3.4416 | 335.99
[10 empty] | 3.5983 | 604.41
[10 empty] | 4.1832 | 391.74
[10 empty] | 5.0877 | 218.46
[10 empty] | 5.3502 | 78.72
[10 empty] | 5.4622 | 22.91
[10 empty] | 5.8383 | 0
[10 empty] | 6.0521 | 0
[10 empty] | 5.1553 | 0
[10 empty] | 4.1674 | 0
[10 empty] | 3.1496 | 0
[10 empty] | 2.7671 | 0
[10 empty] | 2.6285 | 0
[10 empty] | 2.5706 | 0
[10 empty] | 2.5192 | 0
[10 empty] | 2.8147 | 37.12
[10 empty] | 3.4089 | 91.1
[10 empty] | 3.9502 | 265.35
[10 empty] | 3.6322 | 388.94
[10 empty] | 3.3788 | 330.04
[10 empty] | 3.4727 | 553.83
[10 empty] | 3.5152 | 667.42
[10 empty] | 3.4393 | 564.63
[10 empty] | 3.4051 | 480.31
[10 empty] | 3.4416 | 398.06
[10 empty] | 3.5983 | 88.94
[10 empty] | 4.1832 | 398.54
[10 empty] | 5.0877 | 102.33
[10 empty] | 5.3502 | 14.23
[10 empty] | 5.4622 | 15.67
[10 empty] | 5.8383 | 0
[10 empty] | 6.0521 | 0
[10 empty] | 5.1553 | 0
[10 empty] | 4.1674 | 0
[10 empty] | 3.1496 | 0
[10 empty] | 2.7621 | 0
[10 empty] | 2.6217 | 0
[10 empty] | 2.5638 | 0
[10 empty] | 2.5131 | 0
[10 empty] | 2.808 | 35.82
[10 empty] | 3.4105 | 105.34
[10 empty] | 3.9705 | 276.85
[10 empty] | 3.6551 | 394.32
[10 empty] | 3.3892 | 209.7
[10 empty] | 3.4762 | 728.71
[10 empty] | 3.5264 | 622.88
[10 empty] | 3.4499 | 767.34
[10 empty] | 3.4143 | 599.01
[10 empty] | 3.4493 | 621.2
[10 empty] | 3.5984 | 590.02
[10 empty] | 4.1894 | 355.79
[10 empty] | 5.0861 | 71.65
[10 empty] | 5.3478 | 76.79
[10 empty] | 5.4545 | 20.59
[10 empty] | 5.8366 | 0
[10 empty] | 6.0506 | 0
[10 empty] | 5.1508 | 0
[10 empty] | 4.1564 | 0
[10 empty] | 3.147 | 0
[10 empty] | 2.7621 | 0
[10 empty] | 2.6217 | 0
[10 empty] | 2.5638 | 0
[10 empty] | 2.5131 | 0
[10 empty] | 2.808 | 35.41
[10 empty] | 3.4105 | 94.78
[10 empty] | 3.9705 | 247.21
[10 empty] | 3.6551 | 452.99
[10 empty] | 3.3892 | 439.87
[10 empty] | 3.4762 | 178.66
[10 empty] | 3.5264 | 253.23
[10 empty] | 3.4499 | 407.24
[10 empty] | 3.4143 | 410.04
[10 empty] | 3.4493 | 581.92
[10 empty] | 3.5984 | 503.72
[10 empty] | 4.1894 | 393.25
[10 empty] | 5.0861 | 38.43
[10 empty] | 5.3478 | 35.6
[10 empty] | 5.4545 | 5.82
[10 empty] | 5.8366 | 0
[10 empty] | 6.0506 | 0
[10 empty] | 5.1508 | 0
[10 empty] | 4.1564 | 0
[10 empty] | 3.147 | 0
[10 empty] | 2.7621 | 0
[10 empty] | 2.6217 | 0
[10 empty] | 2.5638 | 0
[10 empty] | 2.5131 | 0
[10 empty] | 2.808 | 3.3
[10 empty] | 3.4105 | 75.36
[10 empty] | 3.9705 | 210.65
[10 empty] | 3.6551 | 475.1
[10 empty] | 3.3892 | 548.98
[10 empty] | 3.4762 | 725.58
[10 empty] | 3.5264 | 770.9
[10 empty] | 3.4499 | 627.7
[10 empty] | 3.4143 | 340.48
[10 empty] | 3.4493 | 413.63
[10 empty] | 3.5984 | 414.29
[10 empty] | 4.1894 | 257.02
[10 empty] | 5.0861 | 230.82
[10 empty] | 5.3478 | 63.91
[10 empty] | 5.4545 | 13.86
[10 empty] | 5.8366 | 0
[10 empty] | 6.0506 | 0
[10 empty] | 5.1508 | 0
[10 empty] | 4.1564 | 0
[10 empty] | 3.147 | 0
[10 empty] | 2.7621 | 0
[10 empty] | 2.6217 | 0
[10 empty] | 2.5638 | 0
[10 empty] | 2.5131 | 0
[10 empty] | 2.808 | 35.63
[10 empty] | 3.4105 | 83.22
[10 empty] | 3.9705 | 281.99
[10 empty] | 3.6551 | 485.07
[10 empty] | 3.3892 | 648.99
[10 empty] | 3.4762 | 772.96
[10 empty] | 3.5264 | 732.06
[10 empty] | 3.4499 | 368
[10 empty] | 3.4143 | 584.21
[10 empty] | 3.4493 | 477.85
[10 empty] | 3.5984 | 186.34
[10 empty] | 4.1894 | 229.89
[10 empty] | 5.0861 | 223.31
[10 empty] | 5.3478 | 55.45
[10 empty] | 5.4545 | 21.09
[10 empty] | 5.8366 | 0
[10 empty] | 6.0506 | 0
[10 empty] | 5.1508 | 0
[10 empty] | 4.1564 | 0
[10 empty] | 3.147 | 0
[10 empty] | 2.7621 | 0
[10 empty] | 2.6217 | 0
[10 empty] | 2.5638 | 0
[10 empty] | 2.5131 | 0
[10 empty] | 2.808 | 35.42
[10 empty] | 3.4105 | 103.36
[10 empty] | 3.9705 | 269.13
[10 empty] | 3.6551 | 477.91
[10 empty] | 3.3892 | 650.91
[10 empty] | 3.4762 | 752.14
[10 empty] | 3.5264 | 769.39
[10 empty] | 3.4499 | 811.2
[10 empty] | 3.4143 | 790.68
[10 empty] | 3.4493 | 691.58
[10 empty] | 3.5984 | 573.87
[10 empty] | 4.1894 | 258.77
[10 empty] | 5.0861 | 55.18
[10 empty] | 5.3478 | 51.35
[10 empty] | 5.4545 | 20.75
[10 empty] | 5.8366 | 0
[10 empty] | 6.0506 | 0
[10 empty] | 5.1508 | 0
[10 empty] | 4.1564 | 0
[10 empty] | 3.147 | 0
[10 empty] | 2.7621 | 0
[10 empty] | 2.6217 | 0
[10 empty] | 2.5638 | 0
[10 empty] | 2.5131 | 0
[10 empty] | 2.808 | 3.23
[10 empty] | 3.4105 | 93.69
[10 empty] | 3.9705 | 200.63
[10 empty] | 3.6551 | 141.32
[10 empty] | 3.3892 | 585.22
[10 empty] | 3.4762 | 715.41
[10 empty] | 3.5264 | 331.99
[10 empty] | 3.4499 | 476.63
[10 empty] | 3.4143 | 630.79
[10 empty] | 3.4493 | 311.17
[10 empty] | 3.5984 | 311.93
[10 empty] | 4.1894 | 378.76
[10 empty] | 5.0861 | 196.99
[10 empty] | 5.3478 | 79.12
[10 empty] | 5.4545 | 22.01
[10 empty] | 5.8366 | 0
[10 empty] | 6.0506 | 0
[10 empty] | 5.1508 | 0
[10 empty] | 4.1564 | 0
[10 empty] | 3.147 | 0
[10 empty] | 2.7621 | 0
[10 empty] | 2.6217 | 0
[10 empty] | 2.5638 | 0
[10 empty] | 2.5131 | 0
[10 empty] | 2.808 | 34.33
[10 empty] | 3.4105 | 86.57
[10 empty] | 3.9705 | 281.11
[10 empty] | 3.6551 | 477.57
[10 empty] | 3.3892 | 590.61
[10 empty] | 3.4762 | 455.78
[10 empty] | 3.5264 | 490.04
[10 empty] | 3.4499 | 750.44
[10 empty] | 3.4143 | 719.26
[10 empty] | 3.4493 | 609.26
[10 empty] | 3.5984 | 540.9
[10 empty] | 4.1894 | 397.83
[10 empty] | 5.0861 | 209.66
[10 empty] | 5.3478 | 77.41
[10 empty] | 5.4545 | 19.77
[10 empty] | 5.8366 | 0
[10 empty] | 6.0506 | 0
[10 empty] | 5.1508 | 0
[10 empty] | 4.1564 | 0
[10 empty] | 3.147 | 0
[10 empty] | 2.7621 | 0
[10 empty] | 2.6217 | 0
[10 empty] | 2.5638 | 0
[10 empty] | 2.5131 | 0
[10 empty] | 2.808 | 22.53
[10 empty] | 3.4105 | 95.23
[10 empty] | 3.9705 | 270.69
[10 empty] | 3.6551 | 469.36
[10 empty] | 3.3892 | 608.54
[10 empty] | 3.4762 | 677.48
[10 empty] | 3.5264 | 655.24
[10 empty] | 3.4499 | 819.92
[10 empty] | 3.4143 | 806.93
[10 empty] | 3.4493 | 698.82
[10 empty] | 3.5984 | 565.56
[10 empty] | 4.1894 | 378.13
[10 empty] | 5.0861 | 61.22
[10 empty] | 5.3478 | 17.37
[10 empty] | 5.4545 | 12.83
[10 empty] | 5.8366 | 0
[10 empty] | 6.0506 | 0
[10 empty] | 5.1508 | 0
[10 empty] | 4.1564 | 0
[10 empty] | 3.147 | 0
[10 empty] | 2.7621 | 0
[10 empty] | 2.6217 | 0
[10 empty] | 2.5638 | 0
[10 empty] | 2.5131 | 0
[10 empty] | 2.808 | 31.4
[10 empty] | 3.4105 | 84.92
[10 empty] | 3.9705 | 197.87
[10 empty] | 3.6551 | 453.41
[10 empty] | 3.3892 | 549.01
[10 empty] | 3.4762 | 648.59
[10 empty] | 3.5264 | 338.69
[10 empty] | 3.4499 | 628.22
[10 empty] | 3.4143 | 546.12
[10 empty] | 3.4493 | 579.63
[10 empty] | 3.5984 | 502.87
[10 empty] | 4.1894 | 379.12
[10 empty] | 5.0861 | 225.51
[10 empty] | 5.3478 | 73.86
[10 empty] | 5.4545 | 20.18
[10 empty] | 5.8366 | 0
[10 empty] | 6.0506 | 0
[10 empty] | 5.1508 | 0
[10 empty] | 4.1564 | 0
[10 empty] | 3.147 | 0
[10 empty] | 2.7621 | 0
[10 empty] | 2.6217 | 0
[10 empty] | 2.5638 | 0
[10 empty] | 2.5131 | 0
[10 empty] | 2.808 | 30.73
[10 empty] | 3.4105 | 83.5
[10 empty] | 3.9705 | 268.68
[10 empty] | 3.6551 | 464.75
[10 empty] | 3.3892 | 629.23
[10 empty] | 3.4762 | 745.74
[10 empty] | 3.5264 | 822.66
[10 empty] | 3.4499 | 845.22
[10 empty] | 3.4143 | 814.61
[10 empty] | 3.4493 | 733.25
[10 empty] | 3.5984 | 601.6
[10 empty] | 4.1894 | 419.77
[10 empty] | 5.0861 | 213.98
[10 empty] | 5.3478 | 74.44
[10 empty] | 5.4545 | 17.76
[10 empty] | 5.8366 | 0
[10 empty] | 6.0506 | 0
[10 empty] | 5.1508 | 0
[10 empty] | 4.1564 | 0
[10 empty] | 3.147 | 0
[10 empty] | 2.7621 | 0
[10 empty] | 2.6217 | 0
[10 empty] | 2.5638 | 0
[10 empty] | 2.5131 | 0
[10 empty] | 2.808 | 29.94
[10 empty] | 3.4105 | 79.01
[10 empty] | 3.9705 | 258.73
[10 empty] | 3.6551 | 404.46
[10 empty] | 3.3892 | 598.01
[10 empty] | 3.4762 | 709.4
[10 empty] | 3.5264 | 776.51
[10 empty] | 3.4499 | 850.44
[10 empty] | 3.4143 | 774.3
[10 empty] | 3.4493 | 580.42
[10 empty] | 3.5984 | 489.14
[10 empty] | 4.1894 | 362.17
[10 empty] | 5.0861 | 216.37
[10 empty] | 5.3478 | 65.27
[10 empty] | 5.4545 | 12.1
[10 empty] | 5.8366 | 0
[10 empty] | 6.0506 | 0
[10 empty] | 5.1508 | 0
[10 empty] | 4.1564 | 0
[10 empty] | 3.147 | 0
[10 empty] | 2.7621 | 0
[10 empty] | 2.6217 | 0
[10 empty] | 2.5638 | 0
[10 empty] | 2.5131 | 0
[10 empty] | 2.808 | 25.98
[10 empty] | 3.4105 | 8.29
[10 empty] | 3.9705 | 52.13
[10 empty] | 3.6551 | 259.58
[10 empty] | 3.3892 | 311.12
[10 empty] | 3.4762 | 633.62
[10 empty] | 3.5264 | 404.46
[10 empty] | 3.4499 | 172.66
[10 empty] | 3.4143 | 209.23
[10 empty] | 3.4493 | 286.64
[10 empty] | 3.5984 | 72.25
[10 empty] | 4.1894 | 90.22
[10 empty] | 5.0861 | 31.68
[10 empty] | 5.3478 | 22.77
[10 empty] | 5.4545 | 2.19
[10 empty] | 5.8366 | 0
[10 empty] | 6.0506 | 0
[10 empty] | 5.1508 | 0
[10 empty] | 4.1564 | 0
[10 empty] | 3.147 | 0
[10 empty] | 2.7621 | 0
[10 empty] | 2.6217 | 0
[10 empty] | 2.5638 | 0
[10 empty] | 2.5131 | 0
[10 empty] | 2.808 | 0.53
[10 empty] | 3.4105 | 15.97
[10 empty] | 3.9705 | 136.23
[10 empty] | 3.6551 | 408.9
[10 empty] | 3.3892 | 187.11
[10 empty] | 3.4762 | 286.79
[10 empty] | 3.5264 | 774.76
[10 empty] | 3.4499 | 785.79
[10 empty] | 3.4143 | 495.02
[10 empty] | 3.4493 | 343.72
[10 empty] | 3.5984 | 169.42
[10 empty] | 4.1894 | 69.9
[10 empty] | 5.0861 | 15.87
[10 empty] | 5.3478 | 13.16
[10 empty] | 5.4545 | 7.74
[10 empty] | 5.8366 | 0
[10 empty] | 6.0506 | 0
[10 empty] | 5.1508 | 0
[10 empty] | 4.1564 | 0
[10 empty] | 3.147 | 0
[10 empty] | 2.7621 | 0
[10 empty] | 2.6217 | 0
[10 empty] | 2.5638 | 0
[10 empty] | 2.5131 | 0
[10 empty] | 2.808 | 0.56
[10 empty] | 3.4105 | 16.29
[10 empty] | 3.9705 | 39.53
[10 empty] | 3.6551 | 80.58
[10 empty] | 3.3892 | 83.87
[10 empty] | 3.4762 | 86.29
[10 empty] | 3.5264 | 51.64
[10 empty] | 3.4499 | 70.22
[10 empty] | 3.4143 | 78
[10 empty] | 3.4493 | 98.87
[10 empty] | 3.5984 | 146.47
[10 empty] | 4.1894 | 93.86
[10 empty] | 5.0861 | 60.4
[10 empty] | 5.3478 | 45.41
[10 empty] | 5.4545 | 13.65
[10 empty] | 5.8366 | 0
[10 empty] | 6.0506 | 0
[10 empty] | 5.1508 | 0
[10 empty] | 4.1564 | 0
[10 empty] | 3.147 | 0
[10 empty] | 2.7621 | 0
[10 empty] | 2.6217 | 0
[10 empty] | 2.5638 | 0
[10 empty] | 2.5131 | 0
[10 empty] | 2.808 | 8.53
[10 empty] | 3.4105 | 91.67
[10 empty] | 3.9705 | 223.56
[10 empty] | 3.6551 | 252.91
[10 empty] | 3.3892 | 182.4
[10 empty] | 3.4762 | 103.15
[10 empty] | 3.5264 | 115.2
[10 empty] | 3.4499 | 169.11
[10 empty] | 3.4143 | 236.64
[10 empty] | 3.4493 | 117.24
[10 empty] | 3.5984 | 96.25
[10 empty] | 4.1894 | 63.07
[10 empty] | 5.0861 | 96.55
[10 empty] | 5.3478 | 73
[10 empty] | 5.4545 | 14.05
[10 empty] | 5.8366 | 0
[10 empty] | 6.0506 | 0
[10 empty] | 5.1508 | 0
[10 empty] | 4.1564 | 0
[10 empty] | 3.147 | 0
[10 empty] | 2.7621 | 0
[10 empty] | 2.6217 | 0
[10 empty] | 2.5638 | 0
[10 empty] | 2.5131 | 0
[10 empty] | 2.808 | 21.99
[10 empty] | 3.4105 | 91.31
[10 empty] | 3.9705 | 244.07
[10 empty] | 3.6551 | 420.34
[10 empty] | 3.3892 | 323.56
[10 empty] | 3.4762 | 426.53
[10 empty] | 3.5264 | 329.47
[10 empty] | 3.4499 | 517.02
[10 empty] | 3.4143 | 585.43
[10 empty] | 3.4493 | 622.54
[10 empty] | 3.5984 | 394.14
[10 empty] | 4.1894 | 276.41
[10 empty] | 5.0861 | 138.57
[10 empty] | 5.3478 | 73.1
[10 empty] | 5.4545 | 15.92
[10 empty] | 5.8366 | 0
[10 empty] | 6.0506 | 0
[10 empty] | 5.1508 | 0
[10 empty] | 4.1564 | 0
[10 empty] | 3.147 | 0
[10 empty] | 2.7621 | 0
[10 empty] | 2.6217 | 0
[10 empty] | 2.5638 | 0
[10 empty] | 2.5131 | 0
[10 empty] | 2.808 | 9.62
[10 empty] | 3.4105 | 46.29
[10 empty] | 3.9705 | 261.64
[10 empty] | 3.6551 | 461.95
[10 empty] | 3.3892 | 517
[10 empty] | 3.4762 | 370.29
[10 empty] | 3.5264 | 130.3
[10 empty] | 3.4499 | 114.89
[10 empty] | 3.4143 | 403.37
[10 empty] | 3.4493 | 443.44
[10 empty] | 3.5984 | 406.7
[10 empty] | 4.1894 | 300.53
[10 empty] | 5.0861 | 176.59
[10 empty] | 5.3478 | 53.92
[10 empty] | 5.4545 | 14.6
[10 empty] | 5.8366 | 0
[10 empty] | 6.0506 | 0
[10 empty] | 5.1508 | 0
[10 empty] | 4.1564 | 0
[10 empty] | 3.147 | 0
[10 empty] | 2.7621 | 0
[10 empty] | 2.6217 | 0
[10 empty] | 2.5638 | 0
[10 empty] | 2.5131 | 0
[10 empty] | 2.808 | 20.78
[10 empty] | 3.4105 | 90.75
[10 empty] | 3.9705 | 241.54
[10 empty] | 3.6551 | 288.92
[10 empty] | 3.3892 | 607.99
[10 empty] | 3.4762 | 631.91
[10 empty] | 3.5264 | 634.46
[10 empty] | 3.4499 | 479.3
[10 empty] | 3.4143 | 762.35
[10 empty] | 3.4493 | 736.41
[10 empty] | 3.5984 | 538.52
[10 empty] | 4.1894 | 377.73
[10 empty] | 5.0861 | 210.39
[10 empty] | 5.3478 | 63.14
[10 empty] | 5.4545 | 5.77
[10 empty] | 5.8366 | 0
[10 empty] | 6.0506 | 0
[10 empty] | 5.1508 | 0
[10 empty] | 4.1564 | 0
[10 empty] | 3.147 | 0
[10 empty] | 2.7621 | 0
[10 empty] | 2.6217 | 0
[10 empty] | 2.5638 | 0
[10 empty] | 2.5131 | 0
[10 empty] | 2.808 | 2.26
[10 empty] | 3.4105 | 73.02
[10 empty] | 3.9705 | 262.78
[10 empty] | 3.6551 | 465.94
[10 empty] | 3.3892 | 471.06
[10 empty] | 3.4762 | 673.33
[10 empty] | 3.5264 | 603.91
[10 empty] | 3.4499 | 266.38
[10 empty] | 3.4143 | 332.88
[10 empty] | 3.4493 | 343.36
[10 empty] | 3.5984 | 104.16
[10 empty] | 4.1894 | 174.97
[10 empty] | 5.0861 | 107.55
[10 empty] | 5.3478 | 70.51
[10 empty] | 5.4545 | 13.56
[10 empty] | 5.8366 | 0
[10 empty] | 6.0506 | 0
[10 empty] | 5.1508 | 0
[10 empty] | 4.1564 | 0
[10 empty] | 3.147 | 0
[10 empty] | 2.7621 | 0
[10 empty] | 2.6217 | 0
[10 empty] | 2.5638 | 0
[10 empty] | 2.5131 | 0
[10 empty] | 2.808 | 23.56
[10 empty] | 3.4105 | 74.22
[10 empty] | 3.9705 | 249.22
[10 empty] | 3.6551 | 457.78
[10 empty] | 3.3892 | 573.05
[10 empty] | 3.4762 | 630.92
[10 empty] | 3.5264 | 457.88
[10 empty] | 3.4499 | 725.15
[10 empty] | 3.4143 | 470.85
[10 empty] | 3.4493 | 400.04
[10 empty] | 3.5984 | 580.96
[10 empty] | 4.1894 | 427
[10 empty] | 5.0861 | 223.85
[10 empty] | 5.3478 | 50.21
[10 empty] | 5.4545 | 14.81
[10 empty] | 5.8366 | 0
[10 empty] | 6.0506 | 0
[10 empty] | 5.1508 | 0
[10 empty] | 4.1564 | 0
[10 empty] | 3.147 | 0
[10 empty] | 2.7621 | 0
[10 empty] | 2.6217 | 0
[10 empty] | 2.5638 | 0
[10 empty] | 2.5131 | 0
[10 empty] | 2.808 | 22.15
[10 empty] | 3.4105 | 67.47
[10 empty] | 3.9705 | 163.42
[10 empty] | 3.6551 | 453.22
[10 empty] | 3.3892 | 621.01
[10 empty] | 3.4762 | 664.51
[10 empty] | 3.5264 | 584.03
[10 empty] | 3.4499 | 186.27
[10 empty] | 3.4143 | 511.65
[10 empty] | 3.4493 | 289.88
[10 empty] | 3.5984 | 110.62
[10 empty] | 4.1894 | 33.23
[10 empty] | 5.0861 | 138.42
[10 empty] | 5.3478 | 60.18
[10 empty] | 5.4545 | 9.81
[10 empty] | 5.8366 | 0
[10 empty] | 6.0506 | 0
[10 empty] | 5.1508 | 0
[10 empty] | 4.1564 | 0
[10 empty] | 3.147 | 0
[10 empty] | 2.7621 | 0
[10 empty] | 2.6217 | 0
[10 empty] | 2.5638 | 0
[10 empty] | 2.5131 | 0
[10 empty] | 2.808 | 18.52
[10 empty] | 3.4105 | 85.56
[10 empty] | 3.9705 | 161.22
[10 empty] | 3.6551 | 154.39
[10 empty] | 3.3892 | 341.69
[10 empty] | 3.4762 | 716.08
[10 empty] | 3.5264 | 825.85
[10 empty] | 3.4499 | 843.57
[10 empty] | 3.4143 | 720.89
[10 empty] | 3.4493 | 403.29
[10 empty] | 3.5984 | 477.78
[10 empty] | 4.1894 | 415.7
[10 empty] | 5.0861 | 218.91
[10 empty] | 5.3478 | 56.55
[10 empty] | 5.4545 | 13.61
[10 empty] | 5.8366 | 0
[10 empty] | 6.0506 | 0
[10 empty] | 5.1508 | 0
[10 empty] | 4.1564 | 0
[10 empty] | 3.147 | 0
[10 empty] | 2.7621 | 0
[10 empty] | 2.6217 | 0
[10 empty] | 2.5638 | 0
[10 empty] | 2.5131 | 0
[10 empty] | 2.808 | 6.98
[10 empty] | 3.4105 | 81.34
[10 empty] | 3.9705 | 228.67
[10 empty] | 3.6551 | 424.29
[10 empty] | 3.3892 | 618.38
[10 empty] | 3.4762 | 729.77
[10 empty] | 3.5264 | 707.43
[10 empty] | 3.4499 | 701.36
[10 empty] | 3.4143 | 597.03
[10 empty] | 3.4493 | 214.91
[10 empty] | 3.5984 | 288.39
[10 empty] | 4.1894 | 276.18
[10 empty] | 5.0861 | 210.61
[10 empty] | 5.3478 | 55.53
[10 empty] | 5.4545 | 12.9
[10 empty] | 5.8366 | 0
[10 empty] | 6.0506 | 0
[10 empty] | 5.1508 | 0
[10 empty] | 4.1564 | 0
[10 empty] | 3.147 | 0
[10 empty] | 2.7621 | 0
[10 empty] | 2.6217 | 0
[10 empty] | 2.5638 | 0
[10 empty] | 2.5131 | 0
[10 empty] | 2.808 | 15.16
[10 empty] | 3.4105 | 6.49
[10 empty] | 3.9705 | 16.35
[10 empty] | 3.6551 | 44.06
[10 empty] | 3.3892 | 66.92
[10 empty] | 3.4762 | 74.59
[10 empty] | 3.5264 | 113.62
[10 empty] | 3.4499 | 375.54
[10 empty] | 3.4143 | 177.09
[10 empty] | 3.4493 | 292.03
[10 empty] | 3.5984 | 215.57
[10 empty] | 4.1894 | 397.84
[10 empty] | 5.0861 | 209.33
[10 empty] | 5.3478 | 65.24
[10 empty] | 5.4545 | 11.6
[10 empty] | 5.8366 | 0
[10 empty] | 6.0506 | 0
[10 empty] | 5.1508 | 0
[10 empty] | 4.1564 | 0
[10 empty] | 3.147 | 0
[10 empty] | 2.7621 | 0
[10 empty] | 2.6217 | 0
[10 empty] | 2.5638 | 0
[10 empty] | 2.5131 | 0
[10 empty] | 2.808 | 13.78
[10 empty] | 3.4105 | 81.77
[10 empty] | 3.9705 | 238.74
[10 empty] | 3.6551 | 442.42
[10 empty] | 3.3892 | 611
[10 empty] | 3.4762 | 712.89
[10 empty] | 3.5264 | 563.66
[10 empty] | 3.4499 | 501.8
[10 empty] | 3.4143 | 473.94
[10 empty] | 3.4493 | 577.02
[10 empty] | 3.5984 | 457.31
[10 empty] | 4.1894 | 303.09
[10 empty] | 5.0861 | 198.93
[10 empty] | 5.3478 | 55.95
[10 empty] | 5.4545 | 11.15
[10 empty] | 5.8366 | 0
[10 empty] | 6.0506 | 0
[10 empty] | 5.1508 | 0
[10 empty] | 4.1564 | 0
[10 empty] | 3.147 | 0
[10 empty] | 2.7621 | 0
[10 empty] | 2.6217 | 0
[10 empty] | 2.5638 | 0
[10 empty] | 2.5131 | 0
[10 empty] | 2.808 | 12.54
[10 empty] | 3.4105 | 74.08
[10 empty] | 3.9705 | 233.64
[10 empty] | 3.6551 | 433.16
[10 empty] | 3.3892 | 592.12
[10 empty] | 3.4762 | 529.34
[10 empty] | 3.5264 | 601.24
[10 empty] | 3.4499 | 793.54
[10 empty] | 3.4143 | 766.58
[10 empty] | 3.4493 | 730.35
[10 empty] | 3.5984 | 594.98
[10 empty] | 4.1894 | 381.16
[10 empty] | 5.0861 | 215.62
[10 empty] | 5.3478 | 45.81
[10 empty] | 5.4545 | 0
[10 empty] | 5.8366 | 0
[10 empty] | 6.0506 | 0
[10 empty] | 5.1508 | 0
[10 empty] | 4.1564 | 0
[10 empty] | 3.147 | 0
[10 empty] | 2.7621 | 0
[10 empty] | 2.6217 | 0
[10 empty] | 2.5638 | 0
[10 empty] | 2.5131 | 0
[10 empty] | 2.808 | 14.47
[10 empty] | 3.4105 | 79.06
[10 empty] | 3.9705 | 228.66
[10 empty] | 3.6551 | 392.52
[10 empty] | 3.3892 | 603.23
[10 empty] | 3.4762 | 667.72
[10 empty] | 3.5264 | 543.65
[10 empty] | 3.4499 | 492.79
[10 empty] | 3.4143 | 46.78
[10 empty] | 3.4493 | 41.23
[10 empty] | 3.5984 | 75.24
[10 empty] | 4.1894 | 35.7
[10 empty] | 5.0861 | 13.32
[10 empty] | 5.3478 | 32.91
[10 empty] | 5.4545 | 6.85
[10 empty] | 5.8366 | 0
[10 empty] | 6.0506 | 0
[10 empty] | 5.1508 | 0
[10 empty] | 4.1564 | 0
[10 empty] | 3.147 | 0
[10 empty] | 2.7621 | 0
[10 empty] | 2.6217 | 0
[10 empty] | 2.5638 | 0
[10 empty] | 2.5131 | 0
[10 empty] | 2.808 | 1.76
[10 empty] | 3.4105 | 60.39
[10 empty] | 3.9705 | 117.32
[10 empty] | 3.6551 | 293.58
[10 empty] | 3.3892 | 422.84
[10 empty] | 3.4762 | 581.39
[10 empty] | 3.5264 | 345.65
[10 empty] | 3.4499 | 515.69
[10 empty] | 3.4143 | 617.21
[10 empty] | 3.4493 | 281.31
[10 empty] | 3.5984 | 214.22
[10 empty] | 4.1894 | 299.93
[10 empty] | 5.0861 | 211.28
[10 empty] | 5.3478 | 48.46
[10 empty] | 5.4545 | 8.64
[10 empty] | 5.8366 | 0
[10 empty] | 6.0506 | 0
[10 empty] | 5.1508 | 0
[10 empty] | 4.1564 | 0
[10 empty] | 3.147 | 0
[10 empty] | 2.7621 | 0
[10 empty] | 2.6217 | 0
[10 empty] | 2.5638 | 0
[10 empty] | 2.5131 | 0
[10 empty] | 2.808 | 1.78
[10 empty] | 3.4105 | 10.99
[10 empty] | 3.9705 | 16.39
[10 empty] | 3.6551 | 278.29
[10 empty] | 3.3892 | 591.45
[10 empty] | 3.4762 | 616.76
[10 empty] | 3.5264 | 378.85
[10 empty] | 3.4499 | 759.94
[10 empty] | 3.4143 | 613.62
[10 empty] | 3.4493 | 739.75
[10 empty] | 3.5984 | 193.03
[10 empty] | 4.1894 | 215.76
[10 empty] | 5.0861 | 180.85
[10 empty] | 5.3478 | 43.57
[10 empty] | 5.4545 | 1.72
[10 empty] | 5.8366 | 0
[10 empty] | 6.0506 | 0
[10 empty] | 5.1508 | 0
[10 empty] | 4.1564 | 0
[10 empty] | 3.147 | 0
[10 empty] | 2.7621 | 0
[10 empty] | 2.6217 | 0
[10 empty] | 2.5638 | 0
[10 empty] | 2.5131 | 0
[10 empty] | 2.808 | 13.25
[10 empty] | 3.4105 | 75.84
[10 empty] | 3.9705 | 242.96
[10 empty] | 3.6551 | 137.88
[10 empty] | 3.3892 | 620.47
[10 empty] | 3.4762 | 410.78
[10 empty] | 3.5264 | 782.61
[10 empty] | 3.4499 | 756.13
[10 empty] | 3.4143 | 708.39
[10 empty] | 3.4493 | 475.81
[10 empty] | 3.5984 | 548.6
[10 empty] | 4.1894 | 335.78
[10 empty] | 5.0861 | 210.93
[10 empty] | 5.3478 | 45.97
[10 empty] | 5.4545 | 7.32
[10 empty] | 5.8366 | 0
[10 empty] | 6.0506 | 0
[10 empty] | 5.1508 | 0
[10 empty] | 4.1564 | 0
[10 empty] | 3.147 | 0
[10 empty] | 2.7621 | 0
[10 empty] | 2.6217 | 0
[10 empty] | 2.5638 | 0
[10 empty] | 2.5131 | 0
[10 empty] | 2.808 | 13.66
[10 empty] | 3.4105 | 73.64
[10 empty] | 3.9705 | 243.56
[10 empty] | 3.6551 | 382.2
[10 empty] | 3.3892 | 284
[10 empty] | 3.4762 | 263.38
[10 empty] | 3.5264 | 785.74
[10 empty] | 3.4499 | 232.5
[10 empty] | 3.4143 | 276.54
[10 empty] | 3.4493 | 101.37
[10 empty] | 3.5984 | 39.5
[10 empty] | 4.1894 | 73.19
[10 empty] | 5.0861 | 41.65
[10 empty] | 5.3478 | 30.33
[10 empty] | 5.4545 | 0
[10 empty] | 5.8366 | 0
[10 empty] | 6.0506 | 0
[10 empty] | 5.1508 | 0
[10 empty] | 4.1564 | 0
[10 empty] | 3.147 | 0
[10 empty] | 2.739 | 0
[10 empty] | 2.6115 | 0
[10 empty] | 2.5585 | 0
[10 empty] | 2.5029 | 0
[10 empty] | 2.7924 | 12.74
[10 empty] | 3.4003 | 31.86
[10 empty] | 3.9674 | 71.97
[10 empty] | 3.5958 | 347.69
[10 empty] | 3.2342 | 546.81
[10 empty] | 3.289 | 303.09
[10 empty] | 3.3343 | 520.02
[10 empty] | 3.2765 | 605.68
[10 empty] | 3.2564 | 439.29
[10 empty] | 3.3095 | 403.6
[10 empty] | 3.4666 | 612.6
[10 empty] | 4.0627 | 261.49
[10 empty] | 4.979 | 216.59
[10 empty] | 5.275 | 35.16
[10 empty] | 5.4537 | 5.86
[10 empty] | 5.8956 | 0
[10 empty] | 6.0384 | 0
[10 empty] | 5.0318 | 0
[10 empty] | 4.0925 | 0
[10 empty] | 3.1132 | 0
[10 empty] | 2.739 | 0
[10 empty] | 2.6115 | 0
[10 empty] | 2.5585 | 0
[10 empty] | 2.5029 | 0
[10 empty] | 2.7924 | 12.82
[10 empty] | 3.4003 | 59.2
[10 empty] | 3.9674 | 248.65
[10 empty] | 3.5958 | 325.08
[10 empty] | 3.2342 | 630.43
[10 empty] | 3.289 | 753.23
[10 empty] | 3.3343 | 458.12
[10 empty] | 3.2765 | 597.26
[10 empty] | 3.2564 | 423.19
[10 empty] | 3.3095 | 128.72
[10 empty] | 3.4666 | 47.85
[10 empty] | 4.0627 | 136.1
[10 empty] | 4.979 | 62.04
[10 empty] | 5.275 | 57.06
[10 empty] | 5.4537 | 0
[10 empty] | 5.8956 | 0
[10 empty] | 6.0384 | 0
[10 empty] | 5.0318 | 0
[10 empty] | 4.0925 | 0
[10 empty] | 3.1132 | 0
[10 empty] | 2.739 | 0
[10 empty] | 2.6115 | 0
[10 empty] | 2.5585 | 0
[10 empty] | 2.5029 | 0
[10 empty] | 2.7924 | 4.82
[10 empty] | 3.4003 | 46.76
[10 empty] | 3.9674 | 187.24
[10 empty] | 3.5958 | 294.93
[10 empty] | 3.2342 | 179.64
[10 empty] | 3.289 | 300.34
[10 empty] | 3.3343 | 207.35
[10 empty] | 3.2765 | 208.36
[10 empty] | 3.2564 | 334.85
[10 empty] | 3.3095 | 183.11
[10 empty] | 3.4666 | 127.53
[10 empty] | 4.0627 | 195.6
[10 empty] | 4.979 | 84.97
[10 empty] | 5.275 | 27.58
[10 empty] | 5.4537 | 1.69
[10 empty] | 5.8956 | 0
[10 empty] | 6.0384 | 0
[10 empty] | 5.0318 | 0
[10 empty] | 4.0925 | 0
[10 empty] | 3.1132 | 0
[10 empty] | 2.739 | 0
[10 empty] | 2.6115 | 0
[10 empty] | 2.5585 | 0
[10 empty] | 2.5029 | 0
[10 empty] | 2.7924 | 10.06
[10 empty] | 3.4003 | 58.4
[10 empty] | 3.9674 | 246.24
[10 empty] | 3.5958 | 427.66
[10 empty] | 3.2342 | 610.05
[10 empty] | 3.289 | 733.92
[10 empty] | 3.3343 | 799.12
[10 empty] | 3.2765 | 836.43
[10 empty] | 3.2564 | 799.24
[10 empty] | 3.3095 | 698.43
[10 empty] | 3.4666 | 399.91
[10 empty] | 4.0627 | 339.55
[10 empty] | 4.979 | 186.31
[10 empty] | 5.275 | 50.33
[10 empty] | 5.4537 | 3.12
[10 empty] | 5.8956 | 0
[10 empty] | 6.0384 | 0
[10 empty] | 5.0318 | 0
[10 empty] | 4.0925 | 0
[10 empty] | 3.1132 | 0
[10 empty] | 2.739 | 0
[10 empty] | 2.6115 | 0
[10 empty] | 2.5585 | 0
[10 empty] | 2.5029 | 0
[10 empty] | 2.7924 | 0
[10 empty] | 3.4003 | 4.71
[10 empty] | 3.9674 | 31.25
[10 empty] | 3.5958 | 49.44
[10 empty] | 3.2342 | 87.46
[10 empty] | 3.289 | 82.5
[10 empty] | 3.3343 | 91.94
[10 empty] | 3.2765 | 49.73
[10 empty] | 3.2564 | 47.4
[10 empty] | 3.3095 | 58.15
[10 empty] | 3.4666 | 64.11
[10 empty] | 4.0627 | 23.33
[10 empty] | 4.979 | 41.39
[10 empty] | 5.275 | 39.83
[10 empty] | 5.4537 | 2.28
[10 empty] | 5.8956 | 0
[10 empty] | 6.0384 | 0
[10 empty] | 5.0318 | 0
[10 empty] | 4.0925 | 0
[10 empty] | 3.1132 | 0
[10 empty] | 2.739 | 0
[10 empty] | 2.6115 | 0
[10 empty] | 2.5585 | 0
[10 empty] | 2.5029 | 0
[10 empty] | 2.7924 | 9.01
[10 empty] | 3.4003 | 70.07
[10 empty] | 3.9674 | 244.91
[10 empty] | 3.5958 | 346.21
[10 empty] | 3.2342 | 269.27
[10 empty] | 3.289 | 578.67
[10 empty] | 3.3343 | 124.34
[10 empty] | 3.2765 | 413.81
[10 empty] | 3.2564 | 683.36
[10 empty] | 3.3095 | 463.28
[10 empty] | 3.4666 | 349.63
[10 empty] | 4.0627 | 318.43
[10 empty] | 4.979 | 122.93
[10 empty] | 5.275 | 25.97
[10 empty] | 5.4537 | 0
[10 empty] | 5.8956 | 0
[10 empty] | 6.0384 | 0
[10 empty] | 5.0318 | 0
[10 empty] | 4.0925 | 0
[10 empty] | 3.1132 | 0
[10 empty] | 2.739 | 0
[10 empty] | 2.6115 | 0
[10 empty] | 2.5585 | 0
[10 empty] | 2.5029 | 0
[10 empty] | 2.7924 | 8.39
[10 empty] | 3.4003 | 63.21
[10 empty] | 3.9674 | 244.58
[10 empty] | 3.5958 | 456.98
[10 empty] | 3.2342 | 634.28
[10 empty] | 3.289 | 705.19
[10 empty] | 3.3343 | 600.39
[10 empty] | 3.2765 | 751.07
[10 empty] | 3.2564 | 731.74
[10 empty] | 3.3095 | 680.95
[10 empty] | 3.4666 | 564.34
[10 empty] | 4.0627 | 420.67
[10 empty] | 4.979 | 206.39
[10 empty] | 5.275 | 31.62
[10 empty] | 5.4537 | 0
[10 empty] | 5.8956 | 0
[10 empty] | 6.0384 | 0
[10 empty] | 5.0318 | 0
[10 empty] | 4.0925 | 0
[10 empty] | 3.1132 | 0
[10 empty] | 2.739 | 0
[10 empty] | 2.6115 | 0
[10 empty] | 2.5585 | 0
[10 empty] | 2.5029 | 0
[10 empty] | 2.7924 | 7.18
[10 empty] | 3.4003 | 53.5
[10 empty] | 3.9674 | 246.94
[10 empty] | 3.5958 | 458.44
[10 empty] | 3.2342 | 627.67
[10 empty] | 3.289 | 749.13
[10 empty] | 3.3343 | 831.56
[10 empty] | 3.2765 | 856.7
[10 empty] | 3.2564 | 831.95
[10 empty] | 3.3095 | 738.59
[10 empty] | 3.4666 | 605.74
[10 empty] | 4.0627 | 413.16
[10 empty] | 4.979 | 200.73
[10 empty] | 5.275 | 29.46
[10 empty] | 5.4537 | 0
[10 empty] | 5.8956 | 0
[10 empty] | 6.0384 | 0
[10 empty] | 5.0318 | 0
[10 empty] | 4.0925 | 0
[10 empty] | 3.1132 | 0
[10 empty] | 2.739 | 0
[10 empty] | 2.6115 | 0
[10 empty] | 2.5585 | 0
[10 empty] | 2.5029 | 0
[10 empty] | 2.7924 | 0
[10 empty] | 3.4003 | 49.2
[10 empty] | 3.9674 | 224.1
[10 empty] | 3.5958 | 114.08
[10 empty] | 3.2342 | 473.93
[10 empty] | 3.289 | 213.83
[10 empty] | 3.3343 | 185.64
[10 empty] | 3.2765 | 230.23
[10 empty] | 3.2564 | 108.09
[10 empty] | 3.3095 | 343.53
[10 empty] | 3.4666 | 174.48
[10 empty] | 4.0627 | 42.99
[10 empty] | 4.979 | 46.33
[10 empty] | 5.275 | 2.57
[10 empty] | 5.4537 | 0
[10 empty] | 5.8956 | 0
[10 empty] | 6.0384 | 0
[10 empty] | 5.0318 | 0
[10 empty] | 4.0925 | 0
[10 empty] | 3.1132 | 0
[10 empty] | 2.739 | 0
[10 empty] | 2.6115 | 0
[10 empty] | 2.5585 | 0
[10 empty] | 2.5029 | 0
[10 empty] | 2.7924 | 1.38
[10 empty] | 3.4003 | 30.6
[10 empty] | 3.9674 | 52.4
[10 empty] | 3.5958 | 167.02
[10 empty] | 3.2342 | 178.23
[10 empty] | 3.289 | 105.02
[10 empty] | 3.3343 | 111.93
[10 empty] | 3.2765 | 182.91
[10 empty] | 3.2564 | 123.19
[10 empty] | 3.3095 | 107.4
[10 empty] | 3.4666 | 110.58
[10 empty] | 4.0627 | 57.05
[10 empty] | 4.979 | 43.25
[10 empty] | 5.275 | 25.92
[10 empty] | 5.4537 | 0
[10 empty] | 5.8956 | 0
[10 empty] | 6.0384 | 0
[10 empty] | 5.0318 | 0
[10 empty] | 4.0925 | 0
[10 empty] | 3.1132 | 0
[10 empty] | 2.739 | 0
[10 empty] | 2.6115 | 0
[10 empty] | 2.5585 | 0
[10 empty] | 2.5029 | 0
[10 empty] | 2.7924 | 4.49
[10 empty] | 3.4003 | 58.37
[10 empty] | 3.9674 | 247.26
[10 empty] | 3.5958 | 448.65
[10 empty] | 3.2342 | 570.73
[10 empty] | 3.289 | 587.75
[10 empty] | 3.3343 | 469.55
[10 empty] | 3.2765 | 316.16
[10 empty] | 3.2564 | 219.72
[10 empty] | 3.3095 | 562.43
[10 empty] | 3.4666 | 257.65
[10 empty] | 4.0627 | 200.3
[10 empty] | 4.979 | 160.74
[10 empty] | 5.275 | 44.26
[10 empty] | 5.4537 | 0
[10 empty] | 5.8956 | 0
[10 empty] | 6.0384 | 0
[10 empty] | 5.0318 | 0
[10 empty] | 4.0925 | 0
[10 empty] | 3.1132 | 0
[10 empty] | 2.739 | 0
[10 empty] | 2.6115 | 0
[10 empty] | 2.5585 | 0
[10 empty] | 2.5029 | 0
[10 empty] | 2.7924 | 0
[10 empty] | 3.4003 | 34.95
[10 empty] | 3.9674 | 56.72
[10 empty] | 3.5958 | 208.05
[10 empty] | 3.2342 | 431.66
[10 empty] | 3.289 | 276.89
[10 empty] | 3.3343 | 153.36
[10 empty] | 3.2765 | 165.79
[10 empty] | 3.2564 | 352.28
[10 empty] | 3.3095 | 134.26
[10 empty] | 3.4666 | 92.51
[10 empty] | 4.0627 | 79.5
[10 empty] | 4.979 | 73.64
[10 empty] | 5.275 | 40.15
[10 empty] | 5.4537 | 0
[10 empty] | 5.8956 | 0
[10 empty] | 6.0384 | 0
[10 empty] | 5.0318 | 0
[10 empty] | 4.0925 | 0
[10 empty] | 3.1132 | 0
[10 empty] | 2.739 | 0
[10 empty] | 2.6115 | 0
[10 empty] | 2.5585 | 0
[10 empty] | 2.5029 | 0
[10 empty] | 2.7924 | 0
[10 empty] | 3.4003 | 33.42
[10 empty] | 3.9674 | 170.59
[10 empty] | 3.5958 | 163.47
[10 empty] | 3.2342 | 243.04
[10 empty] | 3.289 | 336.59
[10 empty] | 3.3343 | 324.94
[10 empty] | 3.2765 | 455.88
[10 empty] | 3.2564 | 188.77
[10 empty] | 3.3095 | 325.55
[10 empty] | 3.4666 | 573.03
[10 empty] | 4.0627 | 288.07
[10 empty] | 4.979 | 184.8
[10 empty] | 5.275 | 31.05
[10 empty] | 5.4537 | 0
[10 empty] | 5.8956 | 0
[10 empty] | 6.0384 | 0
[10 empty] | 5.0318 | 0
[10 empty] | 4.0925 | 0
[10 empty] | 3.1132 | 0
[10 empty] | 2.739 | 0
[10 empty] | 2.6115 | 0
[10 empty] | 2.5585 | 0
[10 empty] | 2.5029 | 0
[10 empty] | 2.7924 | 2.77
[10 empty] | 3.4003 | 53.99
[10 empty] | 3.9674 | 226.38
[10 empty] | 3.5958 | 416.38
[10 empty] | 3.2342 | 562.23
[10 empty] | 3.289 | 723.6
[10 empty] | 3.3343 | 597.7
[10 empty] | 3.2765 | 615.49
[10 empty] | 3.2564 | 297.5
[10 empty] | 3.3095 | 442.69
[10 empty] | 3.4666 | 393.06
[10 empty] | 4.0627 | 390.9
[10 empty] | 4.979 | 146.55
[10 empty] | 5.275 | 36.62
[10 empty] | 5.4537 | 0
[10 empty] | 5.8956 | 0
[10 empty] | 6.0384 | 0
[10 empty] | 5.0318 | 0
[10 empty] | 4.0925 | 0
[10 empty] | 3.1132 | 0
[10 empty] | 2.739 | 0
[10 empty] | 2.6115 | 0
[10 empty] | 2.5585 | 0
[10 empty] | 2.5029 | 0
[10 empty] | 2.7924 | 0
[10 empty] | 3.4003 | 54.7
[10 empty] | 3.9674 | 220.05
[10 empty] | 3.5958 | 443.17
[10 empty] | 3.2342 | 618.9
[10 empty] | 3.289 | 745.38
[10 empty] | 3.3343 | 684
[10 empty] | 3.2765 | 806.6
[10 empty] | 3.2564 | 408.52
[10 empty] | 3.3095 | 505.27
[10 empty] | 3.4666 | 502.5
[10 empty] | 4.0627 | 225.75
[10 empty] | 4.979 | 160.75
[10 empty] | 5.275 | 29.44
[10 empty] | 5.4537 | 0
[10 empty] | 5.8956 | 0
[10 empty] | 6.0384 | 0
[10 empty] | 5.0318 | 0
[10 empty] | 4.0925 | 0
[10 empty] | 3.1132 | 0
[10 empty] | 2.739 | 0
[10 empty] | 2.6115 | 0
[10 empty] | 2.5585 | 0
[10 empty] | 2.5029 | 0
[10 empty] | 2.7924 | 0
[10 empty] | 3.4003 | 54.28
[10 empty] | 3.9674 | 169.94
[10 empty] | 3.5958 | 365.04
[10 empty] | 3.2342 | 385.55
[10 empty] | 3.289 | 630.47
[10 empty] | 3.3343 | 614.71
[10 empty] | 3.2765 | 536.71
[10 empty] | 3.2564 | 478.78
[10 empty] | 3.3095 | 408.95
[10 empty] | 3.4666 | 335.74
[10 empty] | 4.0627 | 245.15
[10 empty] | 4.979 | 131.09
[10 empty] | 5.275 | 17.1
[10 empty] | 5.4537 | 0
[10 empty] | 5.8956 | 0
[10 empty] | 6.0384 | 0
[10 empty] | 5.0318 | 0
[10 empty] | 4.0925 | 0
[10 empty] | 3.1132 | 0
[10 empty] | 2.739 | 0
[10 empty] | 2.6115 | 0
[10 empty] | 2.5585 | 0
[10 empty] | 2.5029 | 0
[10 empty] | 2.7924 | 0
[10 empty] | 3.4003 | 49.67
[10 empty] | 3.9674 | 235.26
[10 empty] | 3.5958 | 417.48
[10 empty] | 3.2342 | 609.43
[10 empty] | 3.289 | 611.58
[10 empty] | 3.3343 | 672.24
[10 empty] | 3.2765 | 680.89
[10 empty] | 3.2564 | 628.27
[10 empty] | 3.3095 | 507.97
[10 empty] | 3.4666 | 435.73
[10 empty] | 4.0627 | 359.87
[10 empty] | 4.979 | 142.23
[10 empty] | 5.275 | 23.97
[10 empty] | 5.4537 | 0
[10 empty] | 5.8956 | 0
[10 empty] | 6.0384 | 0
[10 empty] | 5.0318 | 0
[10 empty] | 4.0925 | 0
[10 empty] | 3.1132 | 0
[10 empty] | 2.739 | 0
[10 empty] | 2.6115 | 0
[10 empty] | 2.5585 | 0
[10 empty] | 2.5029 | 0
[10 empty] | 2.7924 | 0
[10 empty] | 3.4003 | 54.73
[10 empty] | 3.9674 | 229.62
[10 empty] | 3.5958 | 448.32
[10 empty] | 3.2342 | 620.49
[10 empty] | 3.289 | 744.2
[10 empty] | 3.3343 | 808.42
[10 empty] | 3.2765 | 708.04
[10 empty] | 3.2564 | 614.04
[10 empty] | 3.3095 | 633.51
[10 empty] | 3.4666 | 570.45
[10 empty] | 4.0627 | 389.99
[10 empty] | 4.979 | 175.64
[10 empty] | 5.275 | 23.85
[10 empty] | 5.4537 | 0
[10 empty] | 5.8956 | 0
[10 empty] | 6.0384 | 0
[10 empty] | 5.0318 | 0
[10 empty] | 4.0925 | 0
[10 empty] | 3.1132 | 0
[10 empty] | 2.739 | 0
[10 empty] | 2.6115 | 0
[10 empty] | 2.5585 | 0
[10 empty] | 2.5029 | 0
[10 empty] | 2.7924 | 0
[10 empty] | 3.4003 | 50.42
[10 empty] | 3.9674 | 185.56
[10 empty] | 3.5958 | 280.39
[10 empty] | 3.2342 | 537.99
[10 empty] | 3.289 | 638.42
[10 empty] | 3.3343 | 682.95
[10 empty] | 3.2765 | 760.23
[10 empty] | 3.2564 | 562.55
[10 empty] | 3.3095 | 245.98
[10 empty] | 3.4666 | 228.77
[10 empty] | 4.0627 | 234.05
[10 empty] | 4.979 | 125.72
[10 empty] | 5.275 | 25.42
[10 empty] | 5.4537 | 0
[10 empty] | 5.8956 | 0
[10 empty] | 6.0384 | 0
[10 empty] | 5.0318 | 0
[10 empty] | 4.0925 | 0
[10 empty] | 3.1132 | 0
[10 empty] | 2.739 | 0
[10 empty] | 2.6115 | 0
[10 empty] | 2.5585 | 0
[10 empty] | 2.5029 | 0
[10 empty] | 2.7924 | 0
[10 empty] | 3.4003 | 8.45
[10 empty] | 3.9674 | 27.64
[10 empty] | 3.5958 | 284.18
[10 empty] | 3.2342 | 537.58
[10 empty] | 3.289 | 726.47
[10 empty] | 3.3343 | 670.37
[10 empty] | 3.2765 | 576.35
[10 empty] | 3.2564 | 718.46
[10 empty] | 3.3095 | 696.46
[10 empty] | 3.4666 | 544.75
[10 empty] | 4.0627 | 275.82
[10 empty] | 4.979 | 111.26
[10 empty] | 5.275 | 28.15
[10 empty] | 5.4537 | 0
[10 empty] | 5.8956 | 0
[10 empty] | 6.0384 | 0
[10 empty] | 5.0318 | 0
[10 empty] | 4.0925 | 0
[10 empty] | 3.1132 | 0
[10 empty] | 2.739 | 0
[10 empty] | 2.6115 | 0
[10 empty] | 2.5585 | 0
[10 empty] | 2.5029 | 0
[10 empty] | 2.7924 | 0
[10 empty] | 3.4003 | 7.18
[10 empty] | 3.9674 | 21.74
[10 empty] | 3.5958 | 29.41
[10 empty] | 3.2342 | 97.51
[10 empty] | 3.289 | 77.33
[10 empty] | 3.3343 | 214.33
[10 empty] | 3.2765 | 121.06
[10 empty] | 3.2564 | 69.61
[10 empty] | 3.3095 | 79.28
[10 empty] | 3.4666 | 297.91
[10 empty] | 4.0627 | 40.72
[10 empty] | 4.979 | 73.93
[10 empty] | 5.275 | 17.2
[10 empty] | 5.4537 | 0
[10 empty] | 5.8956 | 0
[10 empty] | 6.0384 | 0
[10 empty] | 5.0318 | 0
[10 empty] | 4.0925 | 0
[10 empty] | 3.1132 | 0
[10 empty] | 2.739 | 0
[10 empty] | 2.6115 | 0
[10 empty] | 2.5585 | 0
[10 empty] | 2.5029 | 0
[10 empty] | 2.7924 | 0
[10 empty] | 3.4003 | 22.86
[10 empty] | 3.9674 | 102.45
[10 empty] | 3.5958 | 191.83
[10 empty] | 3.2342 | 574.29
[10 empty] | 3.289 | 686.22
[10 empty] | 3.3343 | 697.65
[10 empty] | 3.2765 | 528.9
[10 empty] | 3.2564 | 331.32
[10 empty] | 3.3095 | 56.96
[10 empty] | 3.4666 | 250.82
[10 empty] | 4.0627 | 398.43
[10 empty] | 4.979 | 57.74
[10 empty] | 5.275 | 24.98
[10 empty] | 5.4537 | 0
[10 empty] | 5.8956 | 0
[10 empty] | 6.0384 | 0
[10 empty] | 5.0318 | 0
[10 empty] | 4.0925 | 0
[10 empty] | 3.1132 | 0
[10 empty] | 2.739 | 0
[10 empty] | 2.6115 | 0
[10 empty] | 2.5585 | 0
[10 empty] | 2.5029 | 0
[10 empty] | 2.7924 | 0
[10 empty] | 3.4003 | 43.66
[10 empty] | 3.9674 | 234.33
[10 empty] | 3.5958 | 456.24
[10 empty] | 3.2342 | 628.08
[10 empty] | 3.289 | 712.85
[10 empty] | 3.3343 | 355.78
[10 empty] | 3.2765 | 647.11
[10 empty] | 3.2564 | 232.39
[10 empty] | 3.3095 | 374.12
[10 empty] | 3.4666 | 165.03
[10 empty] | 4.0627 | 288.93
[10 empty] | 4.979 | 165.46
[10 empty] | 5.275 | 17.32
[10 empty] | 5.4537 | 0
[10 empty] | 5.8956 | 0
[10 empty] | 6.0384 | 0
[10 empty] | 5.0318 | 0
[10 empty] | 4.0925 | 0
[10 empty] | 3.1132 | 0
[10 empty] | 2.739 | 0
[10 empty] | 2.6115 | 0
[10 empty] | 2.5585 | 0
[10 empty] | 2.5029 | 0
[10 empty] | 2.7924 | 0
[10 empty] | 3.4003 | 45.52
[10 empty] | 3.9674 | 223.56
[10 empty] | 3.5958 | 440.02
[10 empty] | 3.2342 | 438.69
[10 empty] | 3.289 | 615.04
[10 empty] | 3.3343 | 757.7
[10 empty] | 3.2765 | 826.59
[10 empty] | 3.2564 | 794.45
[10 empty] | 3.3095 | 711.21
[10 empty] | 3.4666 | 569.19
[10 empty] | 4.0627 | 375.95
[10 empty] | 4.979 | 161.99
[10 empty] | 5.275 | 16.77
[10 empty] | 5.4537 | 0
[10 empty] | 5.8956 | 0
[10 empty] | 6.0384 | 0
[10 empty] | 5.0318 | 0
[10 empty] | 4.0925 | 0
[10 empty] | 3.1132 | 0
[10 empty] | 2.739 | 0
[10 empty] | 2.6115 | 0
[10 empty] | 2.5585 | 0
[10 empty] | 2.5029 | 0
[10 empty] | 2.7924 | 0
[10 empty] | 3.4003 | 42.55
[10 empty] | 3.9674 | 229.03
[10 empty] | 3.5958 | 446.71
[10 empty] | 3.2342 | 620.81
[10 empty] | 3.289 | 740.71
[10 empty] | 3.3343 | 812.94
[10 empty] | 3.2765 | 834.42
[10 empty] | 3.2564 | 786.33
[10 empty] | 3.3095 | 704.26
[10 empty] | 3.4666 | 566.48
[10 empty] | 4.0627 | 372.82
[10 empty] | 4.979 | 157.17
[10 empty] | 5.275 | 15.37
[10 empty] | 5.4537 | 0
[10 empty] | 5.8956 | 0
[10 empty] | 6.0384 | 0
[10 empty] | 5.0318 | 0
[10 empty] | 4.0925 | 0
[10 empty] | 3.1132 | 0
[10 empty] | 2.739 | 0
[10 empty] | 2.6115 | 0
[10 empty] | 2.5585 | 0
[10 empty] | 2.5029 | 0
[10 empty] | 2.7924 | 0
[10 empty] | 3.4003 | 40.18
[10 empty] | 3.9674 | 228.34
[10 empty] | 3.5958 | 445.08
[10 empty] | 3.2342 | 626.15
[10 empty] | 3.289 | 751.11
[10 empty] | 3.3343 | 820.64
[10 empty] | 3.2765 | 842.56
[10 empty] | 3.2564 | 796.07
[10 empty] | 3.3095 | 708.13
[10 empty] | 3.4666 | 561.69
[10 empty] | 4.0627 | 369.13
[10 empty] | 4.979 | 155.11
[10 empty] | 5.275 | 14.84
[10 empty] | 5.4537 | 0
[10 empty] | 5.8956 | 0
[10 empty] | 6.0384 | 0
[10 empty] | 5.0318 | 0
[10 empty] | 4.0925 | 0
[10 empty] | 3.1132 | 0
[10 empty] | 2.739 | 0
[10 empty] | 2.6115 | 0
[10 empty] | 2.5585 | 0
[10 empty] | 2.5029 | 0
[10 empty] | 2.7924 | 0
[10 empty] | 3.4003 | 39.42
[10 empty] | 3.9674 | 227.27
[10 empty] | 3.5958 | 439.16
[10 empty] | 3.2342 | 614.63
[10 empty] | 3.289 | 736.3
[10 empty] | 3.3343 | 801.7
[10 empty] | 3.2765 | 821.24
[10 empty] | 3.2564 | 781.68
[10 empty] | 3.3095 | 691.5
[10 empty] | 3.4666 | 549.42
[10 empty] | 4.0627 | 358.86
[10 empty] | 4.979 | 148.96
[10 empty] | 5.275 | 10.15
[10 empty] | 5.4537 | 0
[10 empty] | 5.8956 | 0
[10 empty] | 6.0384 | 0
[10 empty] | 5.0318 | 0
[10 empty] | 4.0925 | 0
[10 empty] | 3.1132 | 0
[10 empty] | 2.739 | 0
[10 empty] | 2.6115 | 0
[10 empty] | 2.5585 | 0
[10 empty] | 2.5029 | 0
[10 empty] | 2.7924 | 0
[10 empty] | 3.4003 | 40.23
[10 empty] | 3.9674 | 216.72
[10 empty] | 3.5958 | 430.79
[10 empty] | 3.2342 | 606.43
[10 empty] | 3.289 | 731.15
[10 empty] | 3.3343 | 802.02
[10 empty] | 3.2765 | 822.57
[10 empty] | 3.2564 | 780.69
[10 empty] | 3.3095 | 680.88
[10 empty] | 3.4666 | 544.26
[10 empty] | 4.0627 | 352
[10 empty] | 4.979 | 143.86
[10 empty] | 5.275 | 10.44
[10 empty] | 5.4537 | 0
[10 empty] | 5.8956 | 0
[10 empty] | 6.0384 | 0
[10 empty] | 5.0318 | 0
[10 empty] | 4.0925 | 0
[10 empty] | 3.1132 | 0
[10 empty] | 2.739 | 0
[10 empty] | 2.6115 | 0
[10 empty] | 2.5585 | 0
[10 empty] | 2.5029 | 0
[10 empty] | 2.7924 | 0
[10 empty] | 3.4003 | 34.95
[10 empty] | 3.9674 | 19.13
[10 empty] | 3.5958 | 35.31
[10 empty] | 3.2342 | 46.62
[10 empty] | 3.289 | 92.64
[10 empty] | 3.3343 | 201.14
[10 empty] | 3.2765 | 167.79
[10 empty] | 3.2564 | 204.94
[10 empty] | 3.3095 | 269.24
[10 empty] | 3.4666 | 137.95
[10 empty] | 4.0627 | 67.56
[10 empty] | 4.979 | 103.68
[10 empty] | 5.275 | 0
[10 empty] | 5.4537 | 0
[10 empty] | 5.8956 | 0
[10 empty] | 6.0384 | 0
[10 empty] | 5.0318 | 0
[10 empty] | 4.0925 | 0
[10 empty] | 3.1132 | 0
[10 empty] | 2.739 | 0
[10 empty] | 2.6115 | 0
[10 empty] | 2.5585 | 0
[10 empty] | 2.5029 | 0
[10 empty] | 2.7924 | 0
[10 empty] | 3.4003 | 32.84
[10 empty] | 3.9674 | 166.74
[10 empty] | 3.5958 | 352.35
[10 empty] | 3.2342 | 353.32
[10 empty] | 3.289 | 609.19
[10 empty] | 3.3343 | 578.4
[10 empty] | 3.2765 | 793.96
[10 empty] | 3.2564 | 780.93
[10 empty] | 3.3095 | 703.35
[10 empty] | 3.4666 | 562.89
[10 empty] | 4.0627 | 356.88
[10 empty] | 4.979 | 147.52
[10 empty] | 5.275 | 11.87
[10 empty] | 5.4537 | 0
[10 empty] | 5.8956 | 0
[10 empty] | 6.0384 | 0
[10 empty] | 5.0318 | 0
[10 empty] | 4.0925 | 0
[10 empty] | 3.1132 | 0
[10 empty] | 2.739 | 0
[10 empty] | 2.6115 | 0
[10 empty] | 2.5585 | 0
[10 empty] | 2.5029 | 0
[10 empty] | 2.7924 | 0
[10 empty] | 3.4003 | 36.16
[10 empty] | 3.9674 | 227.5
[10 empty] | 3.5958 | 445.62
[10 empty] | 3.2342 | 618.75
[10 empty] | 3.289 | 744.64
[10 empty] | 3.3343 | 810.36
[10 empty] | 3.2765 | 825.4
[10 empty] | 3.2564 | 778.75
[10 empty] | 3.3095 | 692.08
[10 empty] | 3.4666 | 549.98
[10 empty] | 4.0627 | 355.6
[10 empty] | 4.979 | 138.55
[10 empty] | 5.275 | 10.57
[10 empty] | 5.4537 | 0
[10 empty] | 5.8956 | 0
[10 empty] | 6.0384 | 0
[10 empty] | 5.0318 | 0
[10 empty] | 4.0925 | 0
[10 empty] | 3.1132 | 0
[10 empty] | 2.7677 | 0
[10 empty] | 2.6312 | 0
[10 empty] | 2.5733 | 0
[10 empty] | 2.522 | 0
[10 empty] | 2.8204 | 0
[10 empty] | 3.4937 | 34.3
[10 empty] | 4.1688 | 232.7
[10 empty] | 3.8418 | 455.03
[10 empty] | 3.4726 | 622.84
[10 empty] | 3.532 | 737.34
[10 empty] | 3.5818 | 808.97
[10 empty] | 3.5053 | 821.78
[10 empty] | 3.4707 | 795.03
[10 empty] | 3.5067 | 719.79
[10 empty] | 3.656 | 556.12
[10 empty] | 4.2606 | 353.42
[10 empty] | 5.2253 | 132.44
[10 empty] | 5.6391 | 6.32
[10 empty] | 5.9615 | 0
[10 empty] | 6.4518 | 0
[10 empty] | 6.2091 | 0
[10 empty] | 5.1714 | 0
[10 empty] | 4.1787 | 0
[10 empty] | 3.1529 | 0
[10 empty] | 2.7677 | 0
[10 empty] | 2.6312 | 0
[10 empty] | 2.5733 | 0
[10 empty] | 2.522 | 0
[10 empty] | 2.8204 | 0
[10 empty] | 3.4937 | 32.06
[10 empty] | 4.1688 | 102.7
[10 empty] | 3.8418 | 372.6
[10 empty] | 3.4726 | 514.48
[10 empty] | 3.532 | 692.37
[10 empty] | 3.5818 | 668.7
[10 empty] | 3.5053 | 491.7
[10 empty] | 3.4707 | 299.68
[10 empty] | 3.5067 | 598.69
[10 empty] | 3.656 | 544.71
[10 empty] | 4.2606 | 219.31
[10 empty] | 5.2253 | 108.48
[10 empty] | 5.6391 | 6.85
[10 empty] | 5.9615 | 0
[10 empty] | 6.4518 | 0
[10 empty] | 6.2091 | 0
[10 empty] | 5.1714 | 0
[10 empty] | 4.1787 | 0
[10 empty] | 3.1529 | 0
[10 empty] | 2.7677 | 0
[10 empty] | 2.6312 | 0
[10 empty] | 2.5733 | 0
[10 empty] | 2.522 | 0
[10 empty] | 2.8204 | 0
[10 empty] | 3.4937 | 33.38
[10 empty] | 4.1688 | 147.47
[10 empty] | 3.8418 | 323.31
[10 empty] | 3.4726 | 558.8
[10 empty] | 3.532 | 552.22
[10 empty] | 3.5818 | 509.25
[10 empty] | 3.5053 | 455.56
[10 empty] | 3.4707 | 351.01
[10 empty] | 3.5067 | 262.05
[10 empty] | 3.656 | 204.8
[10 empty] | 4.2606 | 71.26
[10 empty] | 5.2253 | 55.56
[10 empty] | 5.6391 | 3.63
[10 empty] | 5.9615 | 0
[10 empty] | 6.4518 | 0
[10 empty] | 6.2091 | 0
[10 empty] | 5.1714 | 0
[10 empty] | 4.1787 | 0
[10 empty] | 3.1529 | 0
[10 empty] | 2.7677 | 0
[10 empty] | 2.6312 | 0
[10 empty] | 2.5733 | 0
[10 empty] | 2.522 | 0
[10 empty] | 2.8204 | 0
[10 empty] | 3.4937 | 32.53
[10 empty] | 4.1688 | 227.08
[10 empty] | 3.8418 | 444.1
[10 empty] | 3.4726 | 623.57
[10 empty] | 3.532 | 753.31
[10 empty] | 3.5818 | 804.79
[10 empty] | 3.5053 | 676
[10 empty] | 3.4707 | 400.96
[10 empty] | 3.5067 | 134.65
[10 empty] | 3.656 | 322.26
[10 empty] | 4.2606 | 42.66
[10 empty] | 5.2253 | 70.95
[10 empty] | 5.6391 | 2.62
[10 empty] | 5.9615 | 0
[10 empty] | 6.4518 | 0
[10 empty] | 6.2091 | 0
[10 empty] | 5.1714 | 0
[10 empty] | 4.1787 | 0
[10 empty] | 3.1529 | 0
[10 empty] | 2.7677 | 0
[10 empty] | 2.6312 | 0
[10 empty] | 2.5733 | 0
[10 empty] | 2.522 | 0
[10 empty] | 2.8204 | 0
[10 empty] | 3.4937 | 32.04
[10 empty] | 4.1688 | 128.99
[10 empty] | 3.8418 | 247.39
[10 empty] | 3.4726 | 627.36
[10 empty] | 3.532 | 121.21
[10 empty] | 3.5818 | 256.18
[10 empty] | 3.5053 | 548.87
[10 empty] | 3.4707 | 38.96
[10 empty] | 3.5067 | 651.72
[10 empty] | 3.656 | 31.89
[10 empty] | 4.2606 | 249.53
[10 empty] | 5.2253 | 60.65
[10 empty] | 5.6391 | 1.83
[10 empty] | 5.9615 | 0
[10 empty] | 6.4518 | 0
[10 empty] | 6.2091 | 0
[10 empty] | 5.1714 | 0
[10 empty] | 4.1787 | 0
[10 empty] | 3.1529 | 0
[10 empty] | 2.7677 | 0
[10 empty] | 2.6312 | 0
[10 empty] | 2.5733 | 0
[10 empty] | 2.522 | 0
[10 empty] | 2.8204 | 0
[10 empty] | 3.4937 | 30.6
[10 empty] | 4.1688 | 228.65
[10 empty] | 3.8418 | 392.01
[10 empty] | 3.4726 | 563.58
[10 empty] | 3.532 | 158.53
[10 empty] | 3.5818 | 431.4
[10 empty] | 3.5053 | 402.39
[10 empty] | 3.4707 | 128.88
[10 empty] | 3.5067 | 138.97
[10 empty] | 3.656 | 65.9
[10 empty] | 4.2606 | 52.51
[10 empty] | 5.2253 | 23.33
[10 empty] | 5.6391 | 0.93
[10 empty] | 5.9615 | 0
[10 empty] | 6.4518 | 0
[10 empty] | 6.2091 | 0
[10 empty] | 5.1714 | 0
[10 empty] | 4.1787 | 0
[10 empty] | 3.1529 | 0
[10 empty] | 2.7677 | 0
[10 empty] | 2.6312 | 0
[10 empty] | 2.5733 | 0
[10 empty] | 2.522 | 0
[10 empty] | 2.8204 | 0
[10 empty] | 3.4937 | 29.11
[10 empty] | 4.1688 | 211.21
[10 empty] | 3.8418 | 318.34
[10 empty] | 3.4726 | 620.37
[10 empty] | 3.532 | 749.86
[10 empty] | 3.5818 | 826.98
[10 empty] | 3.5053 | 841.08
[10 empty] | 3.4707 | 802.54
[10 empty] | 3.5067 | 721.25
[10 empty] | 3.656 | 537.32
[10 empty] | 4.2606 | 336.3
[10 empty] | 5.2253 | 111.72
[10 empty] | 5.6391 | 0
[10 empty] | 5.9615 | 0
[10 empty] | 6.4518 | 0
[10 empty] | 6.2091 | 0
[10 empty] | 5.1714 | 0
[10 empty] | 4.1787 | 0
[10 empty] | 3.1529 | 0
[10 empty] | 2.7677 | 0
[10 empty] | 2.6312 | 0
[10 empty] | 2.5733 | 0
[10 empty] | 2.522 | 0
[10 empty] | 2.8204 | 0
[10 empty] | 3.4937 | 27.17
[10 empty] | 4.1688 | 211.74
[10 empty] | 3.8418 | 434.39
[10 empty] | 3.4726 | 621.65
[10 empty] | 3.532 | 754.7
[10 empty] | 3.5818 | 824.49
[10 empty] | 3.5053 | 835.09
[10 empty] | 3.4707 | 806.86
[10 empty] | 3.5067 | 697.05
[10 empty] | 3.656 | 555.49
[10 empty] | 4.2606 | 339.6
[10 empty] | 5.2253 | 106.94
[10 empty] | 5.6391 | 0
[10 empty] | 5.9615 | 0
[10 empty] | 6.4518 | 0
[10 empty] | 6.2091 | 0
[10 empty] | 5.1714 | 0
[10 empty] | 4.1787 | 0
[10 empty] | 3.1529 | 0
[10 empty] | 2.7677 | 0
[10 empty] | 2.6312 | 0
[10 empty] | 2.5733 | 0
[10 empty] | 2.522 | 0
[10 empty] | 2.8204 | 0
[10 empty] | 3.4937 | 26.42
[10 empty] | 4.1688 | 207
[10 empty] | 3.8418 | 430.32
[10 empty] | 3.4726 | 598.81
[10 empty] | 3.532 | 716.77
[10 empty] | 3.5818 | 727.43
[10 empty] | 3.5053 | 557.86
[10 empty] | 3.4707 | 571.39
[10 empty] | 3.5067 | 650.06
[10 empty] | 3.656 | 493.05
[10 empty] | 4.2606 | 310.82
[10 empty] | 5.2253 | 100.03
[10 empty] | 5.6391 | 0
[10 empty] | 5.9615 | 0
[10 empty] | 6.4518 | 0
[10 empty] | 6.2091 | 0
[10 empty] | 5.1714 | 0
[10 empty] | 4.1787 | 0
[10 empty] | 3.1529 | 0
[10 empty] | 2.7677 | 0
[10 empty] | 2.6312 | 0
[10 empty] | 2.5733 | 0
[10 empty] | 2.522 | 0
[10 empty] | 2.8204 | 0
[10 empty] | 3.4937 | 23.41
[10 empty] | 4.1688 | 195.32
[10 empty] | 3.8418 | 420.27
[10 empty] | 3.4726 | 596.36
[10 empty] | 3.532 | 713.65
[10 empty] | 3.5818 | 753.55
[10 empty] | 3.5053 | 700.14
[10 empty] | 3.4707 | 637
[10 empty] | 3.5067 | 574.45
[10 empty] | 3.656 | 525.73
[10 empty] | 4.2606 | 327.11
[10 empty] | 5.2253 | 93.74
[10 empty] | 5.6391 | 0
[10 empty] | 5.9615 | 0
[10 empty] | 6.4518 | 0
[10 empty] | 6.2091 | 0
[10 empty] | 5.1714 | 0
[10 empty] | 4.1787 | 0
[10 empty] | 3.1529 | 0
[10 empty] | 2.7677 | 0
[10 empty] | 2.6312 | 0
[10 empty] | 2.5733 | 0
[10 empty] | 2.522 | 0
[10 empty] | 2.8204 | 0
[10 empty] | 3.4937 | 24.14
[10 empty] | 4.1688 | 208.11
[10 empty] | 3.8418 | 424.24
[10 empty] | 3.4726 | 600.62
[10 empty] | 3.532 | 722.68
[10 empty] | 3.5818 | 778.36
[10 empty] | 3.5053 | 787.32
[10 empty] | 3.4707 | 747.77
[10 empty] | 3.5067 | 670.04
[10 empty] | 3.656 | 459.5
[10 empty] | 4.2606 | 298.7
[10 empty] | 5.2253 | 85.27
[10 empty] | 5.6391 | 0
[10 empty] | 5.9615 | 0
[10 empty] | 6.4518 | 0
[10 empty] | 6.2091 | 0
[10 empty] | 5.1714 | 0
[10 empty] | 4.1787 | 0
[10 empty] | 3.1529 | 0
[10 empty] | 2.7677 | 0
[10 empty] | 2.6312 | 0
[10 empty] | 2.5733 | 0
[10 empty] | 2.522 | 0
[10 empty] | 2.8204 | 0
[10 empty] | 3.4937 | 22.33
[10 empty] | 4.1688 | 205.9
[10 empty] | 3.8418 | 421.64
[10 empty] | 3.4726 | 594.11
[10 empty] | 3.532 | 711.77
[10 empty] | 3.5818 | 776.51
[10 empty] | 3.5053 | 786.17
[10 empty] | 3.4707 | 756.72
[10 empty] | 3.5067 | 674.14
[10 empty] | 3.656 | 505.54
[10 empty] | 4.2606 | 310.3
[10 empty] | 5.2253 | 86.2
[10 empty] | 5.6391 | 0
[10 empty] | 5.9615 | 0
[10 empty] | 6.4518 | 0
[10 empty] | 6.2091 | 0
[10 empty] | 5.1714 | 0
[10 empty] | 4.1787 | 0
[10 empty] | 3.1529 | 0
[10 empty] | 2.7677 | 0
[10 empty] | 2.6312 | 0
[10 empty] | 2.5733 | 0
[10 empty] | 2.522 | 0
[10 empty] | 2.8204 | 0
[10 empty] | 3.4937 | 20.42
[10 empty] | 4.1688 | 189.52
[10 empty] | 3.8418 | 407.57
[10 empty] | 3.4726 | 591.8
[10 empty] | 3.532 | 716.19
[10 empty] | 3.5818 | 765.28
[10 empty] | 3.5053 | 402.19
[10 empty] | 3.4707 | 529.3
[10 empty] | 3.5067 | 555.56
[10 empty] | 3.656 | 296.07
[10 empty] | 4.2606 | 294.43
[10 empty] | 5.2253 | 84.2
[10 empty] | 5.6391 | 0
[10 empty] | 5.9615 | 0
[10 empty] | 6.4518 | 0
[10 empty] | 6.2091 | 0
[10 empty] | 5.1714 | 0
[10 empty] | 4.1787 | 0
[10 empty] | 3.1529 | 0
[10 empty] | 2.7677 | 0
[10 empty] | 2.6312 | 0
[10 empty] | 2.5733 | 0
[10 empty] | 2.522 | 0
[10 empty] | 2.8204 | 0
[10 empty] | 3.4937 | 16.81
[10 empty] | 4.1688 | 180.75
[10 empty] | 3.8418 | 404.1
[10 empty] | 3.4726 | 586.37
[10 empty] | 3.532 | 719.06
[10 empty] | 3.5818 | 798.32
[10 empty] | 3.5053 | 586.96
[10 empty] | 3.4707 | 745.59
[10 empty] | 3.5067 | 459.92
[10 empty] | 3.656 | 179.49
[10 empty] | 4.2606 | 96.69
[10 empty] | 5.2253 | 78.19
[10 empty] | 5.6391 | 0
[10 empty] | 5.9615 | 0
[10 empty] | 6.4518 | 0
[10 empty] | 6.2091 | 0
[10 empty] | 5.1714 | 0
[10 empty] | 4.1787 | 0
[10 empty] | 3.1529 | 0
[10 empty] | 2.7677 | 0
[10 empty] | 2.6312 | 0
[10 empty] | 2.5733 | 0
[10 empty] | 2.522 | 0
[10 empty] | 2.8204 | 0
[10 empty] | 3.4937 | 16.08
[10 empty] | 4.1688 | 196.55
[10 empty] | 3.8418 | 422.33
[10 empty] | 3.4726 | 598.08
[10 empty] | 3.532 | 726.77
[10 empty] | 3.5818 | 797.62
[10 empty] | 3.5053 | 803.68
[10 empty] | 3.4707 | 757.57
[10 empty] | 3.5067 | 681.54
[10 empty] | 3.656 | 489.83
[10 empty] | 4.2606 | 295.15
[10 empty] | 5.2253 | 82.06
[10 empty] | 5.6391 | 0
[10 empty] | 5.9615 | 0
[10 empty] | 6.4518 | 0
[10 empty] | 6.2091 | 0
[10 empty] | 5.1714 | 0
[10 empty] | 4.1787 | 0
[10 empty] | 3.1529 | 0
[10 empty] | 2.7677 | 0
[10 empty] | 2.6312 | 0
[10 empty] | 2.5733 | 0
[10 empty] | 2.522 | 0
[10 empty] | 2.8204 | 0
[10 empty] | 3.4937 | 14.86
[10 empty] | 4.1688 | 125.14
[10 empty] | 3.8418 | 198.8
[10 empty] | 3.4726 | 475.47
[10 empty] | 3.532 | 697.74
[10 empty] | 3.5818 | 529.21
[10 empty] | 3.5053 | 554.11
[10 empty] | 3.4707 | 729.34
[10 empty] | 3.5067 | 609.57
[10 empty] | 3.656 | 342.66
[10 empty] | 4.2606 | 184.54
[10 empty] | 5.2253 | 34.62
[10 empty] | 5.6391 | 0
[10 empty] | 5.9615 | 0
[10 empty] | 6.4518 | 0
[10 empty] | 6.2091 | 0
[10 empty] | 5.1714 | 0
[10 empty] | 4.1787 | 0
[10 empty] | 3.1529 | 0
[10 empty] | 2.7677 | 0
[10 empty] | 2.6312 | 0
[10 empty] | 2.5733 | 0
[10 empty] | 2.522 | 0
[10 empty] | 2.8204 | 0
[10 empty] | 3.4937 | 3.14
[10 empty] | 4.1688 | 16.68
[10 empty] | 3.8418 | 38.77
[10 empty] | 3.4726 | 67.34
[10 empty] | 3.532 | 63.98
[10 empty] | 3.5818 | 105.52
[10 empty] | 3.5053 | 67.56
[10 empty] | 3.4707 | 88.81
[10 empty] | 3.5067 | 200.26
[10 empty] | 3.656 | 178.45
[10 empty] | 4.2606 | 148.44
[10 empty] | 5.2253 | 35.29
[10 empty] | 5.6391 | 0
[10 empty] | 5.9615 | 0
[10 empty] | 6.4518 | 0
[10 empty] | 6.2091 | 0
[10 empty] | 5.1714 | 0
[10 empty] | 4.1787 | 0
[10 empty] | 3.1529 | 0
[10 empty] | 2.7677 | 0
[10 empty] | 2.6312 | 0
[10 empty] | 2.5733 | 0
[10 empty] | 2.522 | 0
[10 empty] | 2.8204 | 0
[10 empty] | 3.4937 | 8.2
[10 empty] | 4.1688 | 127.21
[10 empty] | 3.8418 | 267.76
[10 empty] | 3.4726 | 142.37
[10 empty] | 3.532 | 85.61
[10 empty] | 3.5818 | 88.93
[10 empty] | 3.5053 | 69.67
[10 empty] | 3.4707 | 82.14
[10 empty] | 3.5067 | 87.35
[10 empty] | 3.656 | 59.09
[10 empty] | 4.2606 | 49.32
[10 empty] | 5.2253 | 24.51
[10 empty] | 5.6391 | 0
[10 empty] | 5.9615 | 0
[10 empty] | 6.4518 | 0
[10 empty] | 6.2091 | 0
[10 empty] | 5.1714 | 0
[10 empty] | 4.1787 | 0
[10 empty] | 3.1529 | 0
[10 empty] | 2.7677 | 0
[10 empty] | 2.6312 | 0
[10 empty] | 2.5733 | 0
[10 empty] | 2.522 | 0
[10 empty] | 2.8204 | 0
[10 empty] | 3.4937 | 9.34
[10 empty] | 4.1688 | 5.46
[10 empty] | 3.8418 | 271.4
[10 empty] | 3.4726 | 48.9
[10 empty] | 3.532 | 80.68
[10 empty] | 3.5818 | 122.92
[10 empty] | 3.5053 | 69.8
[10 empty] | 3.4707 | 40.02
[10 empty] | 3.5067 | 49.93
[10 empty] | 3.656 | 22.15
[10 empty] | 4.2606 | 8.66
[10 empty] | 5.2253 | 0.75
[10 empty] | 5.6391 | 0
[10 empty] | 5.9615 | 0
[10 empty] | 6.4518 | 0
[10 empty] | 6.2091 | 0
[10 empty] | 5.1714 | 0
[10 empty] | 4.1787 | 0
[10 empty] | 3.1529 | 0
[10 empty] | 2.7677 | 0
[10 empty] | 2.6312 | 0
[10 empty] | 2.5733 | 0
[10 empty] | 2.522 | 0
[10 empty] | 2.8204 | 0
[10 empty] | 3.4937 | 4.38
[10 empty] | 4.1688 | 31.77
[10 empty] | 3.8418 | 97.77
[10 empty] | 3.4726 | 245.58
[10 empty] | 3.532 | 157.45
[10 empty] | 3.5818 | 125.02
[10 empty] | 3.5053 | 456.32
[10 empty] | 3.4707 | 622.93
[10 empty] | 3.5067 | 575.37
[10 empty] | 3.656 | 387.68
[10 empty] | 4.2606 | 257.79
[10 empty] | 5.2253 | 31.32
[10 empty] | 5.6391 | 0
[10 empty] | 5.9615 | 0
[10 empty] | 6.4518 | 0
[10 empty] | 6.2091 | 0
[10 empty] | 5.1714 | 0
[10 empty] | 4.1787 | 0
[10 empty] | 3.1529 | 0
[10 empty] | 2.7677 | 0
[10 empty] | 2.6312 | 0
[10 empty] | 2.5733 | 0
[10 empty] | 2.522 | 0
[10 empty] | 2.8204 | 0
[10 empty] | 3.4937 | 2.74
[10 empty] | 4.1688 | 104.18
[10 empty] | 3.8418 | 199.54
[10 empty] | 3.4726 | 262.14
[10 empty] | 3.532 | 379.16
[10 empty] | 3.5818 | 377.82
[10 empty] | 3.5053 | 348.34
[10 empty] | 3.4707 | 55.54
[10 empty] | 3.5067 | 118.55
[10 empty] | 3.656 | 217.61
[10 empty] | 4.2606 | 14
[10 empty] | 5.2253 | 23.62
[10 empty] | 5.6391 | 0
[10 empty] | 5.9615 | 0
[10 empty] | 6.4518 | 0
[10 empty] | 6.2091 | 0
[10 empty] | 5.1714 | 0
[10 empty] | 4.1787 | 0
[10 empty] | 3.1529 | 0
[10 empty] | 2.7677 | 0
[10 empty] | 2.6312 | 0
[10 empty] | 2.5733 | 0
[10 empty] | 2.522 | 0
[10 empty] | 2.8204 | 0
[10 empty] | 3.4937 | 7.19
[10 empty] | 4.1688 | 132.78
[10 empty] | 3.8418 | 268.07
[10 empty] | 3.4726 | 562.34
[10 empty] | 3.532 | 723.53
[10 empty] | 3.5818 | 791.49
[10 empty] | 3.5053 | 772.08
[10 empty] | 3.4707 | 715
[10 empty] | 3.5067 | 631.33
[10 empty] | 3.656 | 475.95
[10 empty] | 4.2606 | 278.75
[10 empty] | 5.2253 | 61.67
[10 empty] | 5.6391 | 0
[10 empty] | 5.9615 | 0
[10 empty] | 6.4518 | 0
[10 empty] | 6.2091 | 0
[10 empty] | 5.1714 | 0
[10 empty] | 4.1787 | 0
[10 empty] | 3.1529 | 0
[10 empty] | 2.7677 | 0
[10 empty] | 2.6312 | 0
[10 empty] | 2.5733 | 0
[10 empty] | 2.522 | 0
[10 empty] | 2.8204 | 0
[10 empty] | 3.4937 | 6.09
[10 empty] | 4.1688 | 117.74
[10 empty] | 3.8418 | 284.35
[10 empty] | 3.4726 | 417.88
[10 empty] | 3.532 | 324.36
[10 empty] | 3.5818 | 421.22
[10 empty] | 3.5053 | 530.51
[10 empty] | 3.4707 | 473.06
[10 empty] | 3.5067 | 228.18
[10 empty] | 3.656 | 73.83
[10 empty] | 4.2606 | 12.45
[10 empty] | 5.2253 | 21.34
[10 empty] | 5.6391 | 0
[10 empty] | 5.9615 | 0
[10 empty] | 6.4518 | 0
[10 empty] | 6.2091 | 0
[10 empty] | 5.1714 | 0
[10 empty] | 4.1787 | 0
[10 empty] | 3.1529 | 0
[10 empty] | 2.7677 | 0
[10 empty] | 2.6312 | 0
[10 empty] | 2.5733 | 0
[10 empty] | 2.522 | 0
[10 empty] | 2.8204 | 0
[10 empty] | 3.4937 | 7.94
[10 empty] | 4.1688 | 181.02
[10 empty] | 3.8418 | 281.05
[10 empty] | 3.4726 | 280.14
[10 empty] | 3.532 | 449.88
[10 empty] | 3.5818 | 609.16
[10 empty] | 3.5053 | 623.3
[10 empty] | 3.4707 | 526.37
[10 empty] | 3.5067 | 446.03
[10 empty] | 3.656 | 255
[10 empty] | 4.2606 | 213.69
[10 empty] | 5.2253 | 32.33
[10 empty] | 5.6391 | 0
[10 empty] | 5.9615 | 0
[10 empty] | 6.4518 | 0
[10 empty] | 6.2091 | 0
[10 empty] | 5.1714 | 0
[10 empty] | 4.1787 | 0
[10 empty] | 3.1529 | 0
[10 empty] | 2.7677 | 0
[10 empty] | 2.6312 | 0
[10 empty] | 2.5733 | 0
[10 empty] | 2.522 | 0
[10 empty] | 2.8204 | 0
[10 empty] | 3.4937 | 4.4
[10 empty] | 4.1688 | 154.85
[10 empty] | 3.8418 | 330.51
[10 empty] | 3.4726 | 569.39
[10 empty] | 3.532 | 602.65
[10 empty] | 3.5818 | 689.84
[10 empty] | 3.5053 | 648.44
[10 empty] | 3.4707 | 619.89
[10 empty] | 3.5067 | 592.67
[10 empty] | 3.656 | 427.01
[10 empty] | 4.2606 | 243.75
[10 empty] | 5.2253 | 36.7
[10 empty] | 5.6391 | 0
[10 empty] | 5.9615 | 0
[10 empty] | 6.4518 | 0
[10 empty] | 6.2091 | 0
[10 empty] | 5.1714 | 0
[10 empty] | 4.1787 | 0
[10 empty] | 3.1529 | 0
[10 empty] | 2.7677 | 0
[10 empty] | 2.6312 | 0
[10 empty] | 2.5733 | 0
[10 empty] | 2.522 | 0
[10 empty] | 2.8204 | 0
[10 empty] | 3.4937 | 2.58
[10 empty] | 4.1688 | 120.53
[10 empty] | 3.8418 | 249.18
[10 empty] | 3.4726 | 312.77
[10 empty] | 3.532 | 589.28
[10 empty] | 3.5818 | 610.36
[10 empty] | 3.5053 | 654.95
[10 empty] | 3.4707 | 652.35
[10 empty] | 3.5067 | 594.84
[10 empty] | 3.656 | 456.34
[10 empty] | 4.2606 | 270.87
[10 empty] | 5.2253 | 40.94
[10 empty] | 5.6391 | 0
[10 empty] | 5.9615 | 0
[10 empty] | 6.4518 | 0
[10 empty] | 6.2091 | 0
[10 empty] | 5.1714 | 0
[10 empty] | 4.1787 | 0
[10 empty] | 3.1529 | 0
[10 empty] | 2.7677 | 0
[10 empty] | 2.6312 | 0
[10 empty] | 2.5733 | 0
[10 empty] | 2.522 | 0
[10 empty] | 2.8204 | 0
[10 empty] | 3.4937 | 0
[10 empty] | 4.1688 | 168.19
[10 empty] | 3.8418 | 375.44
[10 empty] | 3.4726 | 537.09
[10 empty] | 3.532 | 664.21
[10 empty] | 3.5818 | 572.28
[10 empty] | 3.5053 | 619.69
[10 empty] | 3.4707 | 396.94
[10 empty] | 3.5067 | 452.39
[10 empty] | 3.656 | 421.83
[10 empty] | 4.2606 | 234.73
[10 empty] | 5.2253 | 27.24
[10 empty] | 5.6391 | 0
[10 empty] | 5.9615 | 0
[10 empty] | 6.4518 | 0
[10 empty] | 6.2091 | 0
[10 empty] | 5.1714 | 0
[10 empty] | 4.1787 | 0
[10 empty] | 3.1529 | 0
[10 empty] | 2.7677 | 0
[10 empty] | 2.6312 | 0
[10 empty] | 2.5733 | 0
[10 empty] | 2.522 | 0
[10 empty] | 2.8204 | 0
[10 empty] | 3.4937 | 0
[10 empty] | 4.1688 | 115.73
[10 empty] | 3.8418 | 225.28
[10 empty] | 3.4726 | 331.84
[10 empty] | 3.532 | 586.43
[10 empty] | 3.5818 | 705.46
[10 empty] | 3.5053 | 695.89
[10 empty] | 3.4707 | 464.83
[10 empty] | 3.5067 | 282.4
[10 empty] | 3.656 | 291.13
[10 empty] | 4.2606 | 90.47
[10 empty] | 5.2253 | 12.71
[10 empty] | 5.6391 | 0
[10 empty] | 5.9615 | 0
[10 empty] | 6.4518 | 0
[10 empty] | 6.2091 | 0
[10 empty] | 5.1714 | 0
[10 empty] | 4.1787 | 0
[10 empty] | 3.1529 | 0
[10 empty] | 2.7677 | 0
[10 empty] | 2.6312 | 0
[10 empty] | 2.5733 | 0
[10 empty] | 2.522 | 0
[10 empty] | 2.8204 | 0
[10 empty] | 3.4937 | 0
[10 empty] | 4.1688 | 80.87
[10 empty] | 3.8418 | 176.27
[10 empty] | 3.4726 | 293.97
[10 empty] | 3.532 | 515.41
[10 empty] | 3.5818 | 613.39
[10 empty] | 3.5053 | 471.43
[10 empty] | 3.4707 | 666.55
[10 empty] | 3.5067 | 599.89
[10 empty] | 3.656 | 441.41
[10 empty] | 4.2606 | 226.58
[10 empty] | 5.2253 | 21.59
[10 empty] | 5.6391 | 0
[10 empty] | 5.9615 | 0
[10 empty] | 6.4518 | 0
[10 empty] | 6.2091 | 0
[10 empty] | 5.1714 | 0
[10 empty] | 4.1787 | 0
[10 empty] | 3.1529 | 0
[10 empty] | 2.7677 | 0
[10 empty] | 2.6312 | 0
[10 empty] | 2.5733 | 0
[10 empty] | 2.522 | 0
[10 empty] | 2.8204 | 0
[10 empty] | 3.4937 | 0
[10 empty] | 4.1688 | 174.98
[10 empty] | 3.8418 | 394.14
[10 empty] | 3.4726 | 562.05
[10 empty] | 3.532 | 671.7
[10 empty] | 3.5818 | 658.94
[10 empty] | 3.5053 | 696.87
[10 empty] | 3.4707 | 442.1
[10 empty] | 3.5067 | 207.43
[10 empty] | 3.656 | 185.93
[10 empty] | 4.2606 | 235.68
[10 empty] | 5.2253 | 10.19
[10 empty] | 5.6391 | 0
[10 empty] | 5.9615 | 0
[10 empty] | 6.4518 | 0
[10 empty] | 6.2091 | 0
[10 empty] | 5.1714 | 0
[10 empty] | 4.1787 | 0
[10 empty] | 3.1529 | 0
[10 empty] | 3.0173 | 0
[10 empty] | 2.8495 | 0
[10 empty] | 2.7811 | 0
[10 empty] | 2.7246 | 0
[10 empty] | 3.0156 | 0
[10 empty] | 3.7328 | 0
[10 empty] | 4.5203 | 135.66
[10 empty] | 4.2787 | 397.32
[10 empty] | 3.8081 | 473.89
[10 empty] | 3.8069 | 690.68
[10 empty] | 3.8626 | 790.22
[10 empty] | 3.8003 | 610.74
[10 empty] | 3.76 | 698.28
[10 empty] | 3.7989 | 642.53
[10 empty] | 3.9706 | 169.3
[10 empty] | 4.6377 | 135.93
[10 empty] | 5.7695 | 5.15
[10 empty] | 6.4056 | 0
[10 empty] | 6.7945 | 0
[10 empty] | 6.9748 | 0
[10 empty] | 6.6193 | 0
[10 empty] | 5.5941 | 0
[10 empty] | 4.5502 | 0
[10 empty] | 3.479 | 0
[10 empty] | 3.0173 | 0
[10 empty] | 2.8495 | 0
[10 empty] | 2.7811 | 0
[10 empty] | 2.7246 | 0
[10 empty] | 3.0156 | 0
[10 empty] | 3.7328 | 0
[10 empty] | 4.5203 | 22.72
[10 empty] | 4.2787 | 82.16
[10 empty] | 3.8081 | 75.29
[10 empty] | 3.8069 | 137.41
[10 empty] | 3.8626 | 125.68
[10 empty] | 3.8003 | 153.47
[10 empty] | 3.76 | 91.01
[10 empty] | 3.7989 | 55.73
[10 empty] | 3.9706 | 16.99
[10 empty] | 4.6377 | 42.86
[10 empty] | 5.7695 | 6.61
[10 empty] | 6.4056 | 0
[10 empty] | 6.7945 | 0
[10 empty] | 6.9748 | 0
[10 empty] | 6.6193 | 0
[10 empty] | 5.5941 | 0
[10 empty] | 4.5502 | 0
[10 empty] | 3.479 | 0
[10 empty] | 3.0173 | 0
[10 empty] | 2.8495 | 0
[10 empty] | 2.7811 | 0
[10 empty] | 2.7246 | 0
[10 empty] | 3.0156 | 0
[10 empty] | 3.7328 | 0
[10 empty] | 4.5203 | 20.3
[10 empty] | 4.2787 | 238.98
[10 empty] | 3.8081 | 113.92
[10 empty] | 3.8069 | 55.63
[10 empty] | 3.8626 | 133
[10 empty] | 3.8003 | 56.46
[10 empty] | 3.76 | 125
[10 empty] | 3.7989 | 21.67
[10 empty] | 3.9706 | 24
[10 empty] | 4.6377 | 84.09
[10 empty] | 5.7695 | 7.6
[10 empty] | 6.4056 | 0
[10 empty] | 6.7945 | 0
[10 empty] | 6.9748 | 0
[10 empty] | 6.6193 | 0
[10 empty] | 5.5941 | 0
[10 empty] | 4.5502 | 0
[10 empty] | 3.479 | 0
[10 empty] | 3.0173 | 0
[10 empty] | 2.8495 | 0
[10 empty] | 2.7811 | 0
[10 empty] | 2.7246 | 0
[10 empty] | 3.0156 | 0
[10 empty] | 3.7328 | 0
[10 empty] | 4.5203 | 8.8
[10 empty] | 4.2787 | 30.38
[10 empty] | 3.8081 | 20.27
[10 empty] | 3.8069 | 43.45
[10 empty] | 3.8626 | 31.31
[10 empty] | 3.8003 | 43.72
[10 empty] | 3.76 | 120.12
[10 empty] | 3.7989 | 188.07
[10 empty] | 3.9706 | 373.97
[10 empty] | 4.6377 | 237.33
[10 empty] | 5.7695 | 4.8
[10 empty] | 6.4056 | 0
[10 empty] | 6.7945 | 0
[10 empty] | 6.9748 | 0
[10 empty] | 6.6193 | 0
[10 empty] | 5.5941 | 0
[10 empty] | 4.5502 | 0
[10 empty] | 3.479 | 0
[10 empty] | 3.0173 | 0
[10 empty] | 2.8495 | 0
[10 empty] | 2.7811 | 0
[10 empty] | 2.7246 | 0
[10 empty] | 3.0156 | 0
[10 empty] | 3.7328 | 0
[10 empty] | 4.5203 | 77.43
[10 empty] | 4.2787 | 150.6
[10 empty] | 3.8081 | 216.84
[10 empty] | 3.8069 | 247.19
[10 empty] | 3.8626 | 46.94
[10 empty] | 3.8003 | 64.16
[10 empty] | 3.76 | 135.83
[10 empty] | 3.7989 | 74.66
[10 empty] | 3.9706 | 65.01
[10 empty] | 4.6377 | 71.86
[10 empty] | 5.7695 | 0
[10 empty] | 6.4056 | 0
[10 empty] | 6.7945 | 0
[10 empty] | 6.9748 | 0
[10 empty] | 6.6193 | 0
[10 empty] | 5.5941 | 0
[10 empty] | 4.5502 | 0
[10 empty] | 3.479 | 0
[10 empty] | 3.0173 | 0
[10 empty] | 2.8495 | 0
[10 empty] | 2.7811 | 0
[10 empty] | 2.7246 | 0
[10 empty] | 3.0156 | 0
[10 empty] | 3.7328 | 0
[10 empty] | 4.5203 | 38.86
[10 empty] | 4.2787 | 96.74
[10 empty] | 3.8081 | 115.97
[10 empty] | 3.8069 | 74.72
[10 empty] | 3.8626 | 167.97
[10 empty] | 3.8003 | 79.37
[10 empty] | 3.76 | 63.59
[10 empty] | 3.7989 | 49.61
[10 empty] | 3.9706 | 12.55
[10 empty] | 4.6377 | 3.37
[10 empty] | 5.7695 | 0
[10 empty] | 6.4056 | 0
[10 empty] | 6.7945 | 0
[10 empty] | 6.9748 | 0
[10 empty] | 6.6193 | 0
[10 empty] | 5.5941 | 0
[10 empty] | 4.5502 | 0
[10 empty] | 3.479 | 0
[10 empty] | 3.0173 | 0
[10 empty] | 2.8495 | 0
[10 empty] | 2.7811 | 0
[10 empty] | 2.7246 | 0
[10 empty] | 3.0156 | 0
[10 empty] | 3.7328 | 0
[10 empty] | 4.5203 | 41.39
[10 empty] | 4.2787 | 375.54
[10 empty] | 3.8081 | 423.53
[10 empty] | 3.8069 | 554.91
[10 empty] | 3.8626 | 750.11
[10 empty] | 3.8003 | 523.94
[10 empty] | 3.76 | 377.13
[10 empty] | 3.7989 | 460
[10 empty] | 3.9706 | 442.51
[10 empty] | 4.6377 | 216.29
[10 empty] | 5.7695 | 0
[10 empty] | 6.4056 | 0
[10 empty] | 6.7945 | 0
[10 empty] | 6.9748 | 0
[10 empty] | 6.6193 | 0
[10 empty] | 5.5941 | 0
[10 empty] | 4.5502 | 0
[10 empty] | 3.479 | 0
[10 empty] | 3.0173 | 0
[10 empty] | 2.8495 | 0
[10 empty] | 2.7811 | 0
[10 empty] | 2.7246 | 0
[10 empty] | 3.0156 | 0
[10 empty] | 3.7328 | 0
[10 empty] | 4.5203 | 46.57
[10 empty] | 4.2787 | 160.31
[10 empty] | 3.8081 | 248.05
[10 empty] | 3.8069 | 192.97
[10 empty] | 3.8626 | 246.49
[10 empty] | 3.8003 | 253.29
[10 empty] | 3.76 | 61.8
[10 empty] | 3.7989 | 43.89
[10 empty] | 3.9706 | 44.68
[10 empty] | 4.6377 | 51.55
[10 empty] | 5.7695 | 0
[10 empty] | 6.4056 | 0
[10 empty] | 6.7945 | 0
[10 empty] | 6.9748 | 0
[10 empty] | 6.6193 | 0
[10 empty] | 5.5941 | 0
[10 empty] | 4.5502 | 0
[10 empty] | 3.479 | 0
[10 empty] | 3.0173 | 0
[10 empty] | 2.8495 | 0
[10 empty] | 2.7811 | 0
[10 empty] | 2.7246 | 0
[10 empty] | 3.0156 | 0
[10 empty] | 3.7328 | 0
[10 empty] | 4.5203 | 48.77
[10 empty] | 4.2787 | 67.23
[10 empty] | 3.8081 | 148
[10 empty] | 3.8069 | 115.99
[10 empty] | 3.8626 | 352.16
[10 empty] | 3.8003 | 320.05
[10 empty] | 3.76 | 182.85
[10 empty] | 3.7989 | 106.52
[10 empty] | 3.9706 | 18.2
[10 empty] | 4.6377 | 42.46
[10 empty] | 5.7695 | 0
[10 empty] | 6.4056 | 0
[10 empty] | 6.7945 | 0
[10 empty] | 6.9748 | 0
[10 empty] | 6.6193 | 0
[10 empty] | 5.5941 | 0
[10 empty] | 4.5502 | 0
[10 empty] | 3.479 | 0
[10 empty] | 3.0173 | 0
[10 empty] | 2.8495 | 0
[10 empty] | 2.7811 | 0
[10 empty] | 2.7246 | 0
[10 empty] | 3.0156 | 0
[10 empty] | 3.7328 | 0
[10 empty] | 4.5203 | 91.12
[10 empty] | 4.2787 | 150.01
[10 empty] | 3.8081 | 184.85
[10 empty] | 3.8069 | 246.53
[10 empty] | 3.8626 | 462.91
[10 empty] | 3.8003 | 343.73
[10 empty] | 3.76 | 88.39
[10 empty] | 3.7989 | 245.91
[10 empty] | 3.9706 | 362.67
[10 empty] | 4.6377 | 73.89
[10 empty] | 5.7695 | 0
[10 empty] | 6.4056 | 0
[10 empty] | 6.7945 | 0
[10 empty] | 6.9748 | 0
[10 empty] | 6.6193 | 0
[10 empty] | 5.5941 | 0
[10 empty] | 4.5502 | 0
[10 empty] | 3.479 | 0
[10 empty] | 3.0173 | 0
[10 empty] | 2.8495 | 0
[10 empty] | 2.7811 | 0
[10 empty] | 2.7246 | 0
[10 empty] | 3.0156 | 0
[10 empty] | 3.7328 | 0
[10 empty] | 4.5203 | 16.14
[10 empty] | 4.2787 | 110.42
[10 empty] | 3.8081 | 109.42
[10 empty] | 3.8069 | 111.86
[10 empty] | 3.8626 | 136.36
[10 empty] | 3.8003 | 61.62
[10 empty] | 3.76 | 140.75
[10 empty] | 3.7989 | 106.24
[10 empty] | 3.9706 | 33.58
[10 empty] | 4.6377 | 14.72
[10 empty] | 5.7695 | 0
[10 empty] | 6.4056 | 0
[10 empty] | 6.7945 | 0
[10 empty] | 6.9748 | 0
[10 empty] | 6.6193 | 0
[10 empty] | 5.5941 | 0
[10 empty] | 4.5502 | 0
[10 empty] | 3.479 | 0
[10 empty] | 3.0173 | 0
[10 empty] | 2.8495 | 0
[10 empty] | 2.7811 | 0
[10 empty] | 2.7246 | 0
[10 empty] | 3.0156 | 0
[10 empty] | 3.7328 | 0
[10 empty] | 4.5203 | 13.97
[10 empty] | 4.2787 | 19.21
[10 empty] | 3.8081 | 17.7
[10 empty] | 3.8069 | 45.27
[10 empty] | 3.8626 | 60.86
[10 empty] | 3.8003 | 38.67
[10 empty] | 3.76 | 29.64
[10 empty] | 3.7989 | 37.8
[10 empty] | 3.9706 | 25.47
[10 empty] | 4.6377 | 2.81
[10 empty] | 5.7695 | 0
[10 empty] | 6.4056 | 0
[10 empty] | 6.7945 | 0
[10 empty] | 6.9748 | 0
[10 empty] | 6.6193 | 0
[10 empty] | 5.5941 | 0
[10 empty] | 4.5502 | 0
[10 empty] | 3.479 | 0
[10 empty] | 3.0173 | 0
[10 empty] | 2.8495 | 0
[10 empty] | 2.7811 | 0
[10 empty] | 2.7246 | 0
[10 empty] | 3.0156 | 0
[10 empty] | 3.7328 | 0
[10 empty] | 4.5203 | 28.78
[10 empty] | 4.2787 | 68.89
[10 empty] | 3.8081 | 73.4
[10 empty] | 3.8069 | 71.49
[10 empty] | 3.8626 | 42.34
[10 empty] | 3.8003 | 79.37
[10 empty] | 3.76 | 433.82
[10 empty] | 3.7989 | 41.42
[10 empty] | 3.9706 | 28.3
[10 empty] | 4.6377 | 33.48
[10 empty] | 5.7695 | 0
[10 empty] | 6.4056 | 0
[10 empty] | 6.7945 | 0
[10 empty] | 6.9748 | 0
[10 empty] | 6.6193 | 0
[10 empty] | 5.5941 | 0
[10 empty] | 4.5502 | 0
[10 empty] | 3.479 | 0
[10 empty] | 3.0173 | 0
[10 empty] | 2.8495 | 0
[10 empty] | 2.7811 | 0
[10 empty] | 2.7246 | 0
[10 empty] | 3.0156 | 0
[10 empty] | 3.7328 | 0
[10 empty] | 4.5203 | 7.62
[10 empty] | 4.2787 | 41.3
[10 empty] | 3.8081 | 48.57
[10 empty] | 3.8069 | 60.13
[10 empty] | 3.8626 | 71.86
[10 empty] | 3.8003 | 94.08
[10 empty] | 3.76 | 76.43
[10 empty] | 3.7989 | 102.53
[10 empty] | 3.9706 | 96.48
[10 empty] | 4.6377 | 41.3
[10 empty] | 5.7695 | 0
[10 empty] | 6.4056 | 0
[10 empty] | 6.7945 | 0
[10 empty] | 6.9748 | 0
[10 empty] | 6.6193 | 0
[10 empty] | 5.5941 | 0
[10 empty] | 4.5502 | 0
[10 empty] | 3.479 | 0
[10 empty] | 3.0173 | 0
[10 empty] | 2.8495 | 0
[10 empty] | 2.7811 | 0
[10 empty] | 2.7246 | 0
[10 empty] | 3.0156 | 0
[10 empty] | 3.7328 | 0
[10 empty] | 4.5203 | 31.98
[10 empty] | 4.2787 | 163.35
[10 empty] | 3.8081 | 441.57
[10 empty] | 3.8069 | 230.03
[10 empty] | 3.8626 | 806.13
[10 empty] | 3.8003 | 117.94
[10 empty] | 3.76 | 121.28
[10 empty] | 3.7989 | 277.62
[10 empty] | 3.9706 | 224.94
[10 empty] | 4.6377 | 99.42
[10 empty] | 5.7695 | 0
[10 empty] | 6.4056 | 0
[10 empty] | 6.7945 | 0
[10 empty] | 6.9748 | 0
[10 empty] | 6.6193 | 0
[10 empty] | 5.5941 | 0
[10 empty] | 4.5502 | 0
[10 empty] | 3.479 | 0
[10 empty] | 3.0173 | 0
[10 empty] | 2.8495 | 0
[10 empty] | 2.7811 | 0
[10 empty] | 2.7246 | 0
[10 empty] | 3.0156 | 0
[10 empty] | 3.7328 | 0
[10 empty] | 4.5203 | 44.96
[10 empty] | 4.2787 | 164.32
[10 empty] | 3.8081 | 284.72
[10 empty] | 3.8069 | 368.14
[10 empty] | 3.8626 | 369.96
[10 empty] | 3.8003 | 392.29
[10 empty] | 3.76 | 335.86
[10 empty] | 3.7989 | 257.32
[10 empty] | 3.9706 | 224.31
[10 empty] | 4.6377 | 85.17
[10 empty] | 5.7695 | 0
[10 empty] | 6.4056 | 0
[10 empty] | 6.7945 | 0
[10 empty] | 6.9748 | 0
[10 empty] | 6.6193 | 0
[10 empty] | 5.5941 | 0
[10 empty] | 4.5502 | 0
[10 empty] | 3.479 | 0
[10 empty] | 3.0173 | 0
[10 empty] | 2.8495 | 0
[10 empty] | 2.7811 | 0
[10 empty] | 2.7246 | 0
[10 empty] | 3.0156 | 0
[10 empty] | 3.7328 | 0
[10 empty] | 4.5203 | 44.16
[10 empty] | 4.2787 | 185.53
[10 empty] | 3.8081 | 303.35
[10 empty] | 3.8069 | 364.75
[10 empty] | 3.8626 | 385.93
[10 empty] | 3.8003 | 400.96
[10 empty] | 3.76 | 336.82
[10 empty] | 3.7989 | 109.36
[10 empty] | 3.9706 | 56.57
[10 empty] | 4.6377 | 21.62
[10 empty] | 5.7695 | 0
[10 empty] | 6.4056 | 0
[10 empty] | 6.7945 | 0
[10 empty] | 6.9748 | 0
[10 empty] | 6.6193 | 0
[10 empty] | 5.5941 | 0
[10 empty] | 4.5502 | 0
[10 empty] | 3.479 | 0
[10 empty] | 3.0173 | 0
[10 empty] | 2.8495 | 0
[10 empty] | 2.7811 | 0
[10 empty] | 2.7246 | 0
[10 empty] | 3.0156 | 0
[10 empty] | 3.7328 | 0
[10 empty] | 4.5203 | 6.87
[10 empty] | 4.2787 | 24.04
[10 empty] | 3.8081 | 73.59
[10 empty] | 3.8069 | 34.14
[10 empty] | 3.8626 | 53.84
[10 empty] | 3.8003 | 26.98
[10 empty] | 3.76 | 21.58
[10 empty] | 3.7989 | 15.71
[10 empty] | 3.9706 | 28.72
[10 empty] | 4.6377 | 71.82
[10 empty] | 5.7695 | 0
[10 empty] | 6.4056 | 0
[10 empty] | 6.7945 | 0
[10 empty] | 6.9748 | 0
[10 empty] | 6.6193 | 0
[10 empty] | 5.5941 | 0
[10 empty] | 4.5502 | 0
[10 empty] | 3.479 | 0
[10 empty] | 3.0173 | 0
[10 empty] | 2.8495 | 0
[10 empty] | 2.7811 | 0
[10 empty] | 2.7246 | 0
[10 empty] | 3.0156 | 0
[10 empty] | 3.7328 | 0
[10 empty] | 4.5203 | 11.58
[10 empty] | 4.2787 | 33.62
[10 empty] | 3.8081 | 41.68
[10 empty] | 3.8069 | 107.62
[10 empty] | 3.8626 | 175.61
[10 empty] | 3.8003 | 215.89
[10 empty] | 3.76 | 221.66
[10 empty] | 3.7989 | 550.73
[10 empty] | 3.9706 | 192.73
[10 empty] | 4.6377 | 142.96
[10 empty] | 5.7695 | 0
[10 empty] | 6.4056 | 0
[10 empty] | 6.7945 | 0
[10 empty] | 6.9748 | 0
[10 empty] | 6.6193 | 0
[10 empty] | 5.5941 | 0
[10 empty] | 4.5502 | 0
[10 empty] | 3.479 | 0
[10 empty] | 3.0173 | 0
[10 empty] | 2.8495 | 0
[10 empty] | 2.7811 | 0
[10 empty] | 2.7246 | 0
[10 empty] | 3.0156 | 0
[10 empty] | 3.7328 | 0
[10 empty] | 4.5203 | 9.67
[10 empty] | 4.2787 | 14.58
[10 empty] | 3.8081 | 153.66
[10 empty] | 3.8069 | 130.77
[10 empty] | 3.8626 | 365.68
[10 empty] | 3.8003 | 187.47
[10 empty] | 3.76 | 188.67
[10 empty] | 3.7989 | 198.28
[10 empty] | 3.9706 | 76.07
[10 empty] | 4.6377 | 13.78
[10 empty] | 5.7695 | 0
[10 empty] | 6.4056 | 0
[10 empty] | 6.7945 | 0
[10 empty] | 6.9748 | 0
[10 empty] | 6.6193 | 0
[10 empty] | 5.5941 | 0
[10 empty] | 4.5502 | 0
[10 empty] | 3.479 | 0
[10 empty] | 3.0173 | 0
[10 empty] | 2.8495 | 0
[10 empty] | 2.7811 | 0
[10 empty] | 2.7246 | 0
[10 empty] | 3.0156 | 0
[10 empty] | 3.7328 | 0
[10 empty] | 4.5203 | 104.24
[10 empty] | 4.2787 | 140.51
[10 empty] | 3.8081 | 414.71
[10 empty] | 3.8069 | 459.02
[10 empty] | 3.8626 | 658.89
[10 empty] | 3.8003 | 326.5
[10 empty] | 3.76 | 132.5
[10 empty] | 3.7989 | 67.17
[10 empty] | 3.9706 | 22.72
[10 empty] | 4.6377 | 26.74
[10 empty] | 5.7695 | 0
[10 empty] | 6.4056 | 0
[10 empty] | 6.7945 | 0
[10 empty] | 6.9748 | 0
[10 empty] | 6.6193 | 0
[10 empty] | 5.5941 | 0
[10 empty] | 4.5502 | 0
[10 empty] | 3.479 | 0
[10 empty] | 3.0173 | 0
[10 empty] | 2.8495 | 0
[10 empty] | 2.7811 | 0
[10 empty] | 2.7246 | 0
[10 empty] | 3.0156 | 0
[10 empty] | 3.7328 | 0
[10 empty] | 4.5203 | 31.98
[10 empty] | 4.2787 | 157.01
[10 empty] | 3.8081 | 244.19
[10 empty] | 3.8069 | 315.41
[10 empty] | 3.8626 | 719
[10 empty] | 3.8003 | 264.21
[10 empty] | 3.76 | 221.54
[10 empty] | 3.7989 | 262.34
[10 empty] | 3.9706 | 41.13
[10 empty] | 4.6377 | 36.38
[10 empty] | 5.7695 | 0
[10 empty] | 6.4056 | 0
[10 empty] | 6.7945 | 0
[10 empty] | 6.9748 | 0
[10 empty] | 6.6193 | 0
[10 empty] | 5.5941 | 0
[10 empty] | 4.5502 | 0
[10 empty] | 3.479 | 0
[10 empty] | 3.0173 | 0
[10 empty] | 2.8495 | 0
[10 empty] | 2.7811 | 0
[10 empty] | 2.7246 | 0
[10 empty] | 3.0156 | 0
[10 empty] | 3.7328 | 0
[10 empty] | 4.5203 | 21.62
[10 empty] | 4.2787 | 91.59
[10 empty] | 3.8081 | 66.67
[10 empty] | 3.8069 | 43.77
[10 empty] | 3.8626 | 57.91
[10 empty] | 3.8003 | 45.04
[10 empty] | 3.76 | 39.91
[10 empty] | 3.7989 | 21.72
[10 empty] | 3.9706 | 69.13
[10 empty] | 4.6377 | 14.89
[10 empty] | 5.7695 | 0
[10 empty] | 6.4056 | 0
[10 empty] | 6.7945 | 0
[10 empty] | 6.9748 | 0
[10 empty] | 6.6193 | 0
[10 empty] | 5.5941 | 0
[10 empty] | 4.5502 | 0
[10 empty] | 3.479 | 0
[10 empty] | 3.0173 | 0
[10 empty] | 2.8495 | 0
[10 empty] | 2.7811 | 0
[10 empty] | 2.7246 | 0
[10 empty] | 3.0156 | 0
[10 empty] | 3.7328 | 0
[10 empty] | 4.5203 | 11.5
[10 empty] | 4.2787 | 122.23
[10 empty] | 3.8081 | 159.65
[10 empty] | 3.8069 | 484.43
[10 empty] | 3.8626 | 652.86
[10 empty] | 3.8003 | 233.54
[10 empty] | 3.76 | 248.44
[10 empty] | 3.7989 | 73.41
[10 empty] | 3.9706 | 119.15
[10 empty] | 4.6377 | 17.56
[10 empty] | 5.7695 | 0
[10 empty] | 6.4056 | 0
[10 empty] | 6.7945 | 0
[10 empty] | 6.9748 | 0
[10 empty] | 6.6193 | 0
[10 empty] | 5.5941 | 0
[10 empty] | 4.5502 | 0
[10 empty] | 3.479 | 0
[10 empty] | 3.0173 | 0
[10 empty] | 2.8495 | 0
[10 empty] | 2.7811 | 0
[10 empty] | 2.7246 | 0
[10 empty] | 3.0156 | 0
[10 empty] | 3.7328 | 0
[10 empty] | 4.5203 | 0.38
[10 empty] | 4.2787 | 18.09
[10 empty] | 3.8081 | 62.39
[10 empty] | 3.8069 | 62.66
[10 empty] | 3.8626 | 117.96
[10 empty] | 3.8003 | 66.68
[10 empty] | 3.76 | 43.3
[10 empty] | 3.7989 | 34.51
[10 empty] | 3.9706 | 37.78
[10 empty] | 4.6377 | 12.74
[10 empty] | 5.7695 | 0
[10 empty] | 6.4056 | 0
[10 empty] | 6.7945 | 0
[10 empty] | 6.9748 | 0
[10 empty] | 6.6193 | 0
[10 empty] | 5.5941 | 0
[10 empty] | 4.5502 | 0
[10 empty] | 3.479 | 0
[10 empty] | 3.0173 | 0
[10 empty] | 2.8495 | 0
[10 empty] | 2.7811 | 0
[10 empty] | 2.7246 | 0
[10 empty] | 3.0156 | 0
[10 empty] | 3.7328 | 0
[10 empty] | 4.5203 | 10.04
[10 empty] | 4.2787 | 69.81
[10 empty] | 3.8081 | 51.55
[10 empty] | 3.8069 | 42.45
[10 empty] | 3.8626 | 37.55
[10 empty] | 3.8003 | 33.52
[10 empty] | 3.76 | 57.54
[10 empty] | 3.7989 | 41.68
[10 empty] | 3.9706 | 74.07
[10 empty] | 4.6377 | 12.39
[10 empty] | 5.7695 | 0
[10 empty] | 6.4056 | 0
[10 empty] | 6.7945 | 0
[10 empty] | 6.9748 | 0
[10 empty] | 6.6193 | 0
[10 empty] | 5.5941 | 0
[10 empty] | 4.5502 | 0
[10 empty] | 3.479 | 0
[10 empty] | 3.0173 | 0
[10 empty] | 2.8495 | 0
[10 empty] | 2.7811 | 0
[10 empty] | 2.7246 | 0
[10 empty] | 3.0156 | 0
[10 empty] | 3.7328 | 0
[10 empty] | 4.5203 | 13.14
[10 empty] | 4.2787 | 104.33
[10 empty] | 3.8081 | 308.8
[10 empty] | 3.8069 | 146.68
[10 empty] | 3.8626 | 104.83
[10 empty] | 3.8003 | 117.69
[10 empty] | 3.76 | 338.29
[10 empty] | 3.7989 | 426.54
[10 empty] | 3.9706 | 277.99
[10 empty] | 4.6377 | 65.38
[10 empty] | 5.7695 | 0
[10 empty] | 6.4056 | 0
[10 empty] | 6.7945 | 0
[10 empty] | 6.9748 | 0
[10 empty] | 6.6193 | 0
[10 empty] | 5.5941 | 0
[10 empty] | 4.5502 | 0
[10 empty] | 3.479 | 0
[10 empty] | 3.0173 | 0
[10 empty] | 2.8495 | 0
[10 empty] | 2.7811 | 0
[10 empty] | 2.7246 | 0
[10 empty] | 3.0156 | 0
[10 empty] | 3.7328 | 0
[10 empty] | 4.5203 | 41.45
[10 empty] | 4.2787 | 189.87
[10 empty] | 3.8081 | 483.33
[10 empty] | 3.8069 | 483.74
[10 empty] | 3.8626 | 412.13
[10 empty] | 3.8003 | 455.77
[10 empty] | 3.76 | 276.13
[10 empty] | 3.7989 | 217.21
[10 empty] | 3.9706 | 61.45
[10 empty] | 4.6377 | 15.39
[10 empty] | 5.7695 | 0
[10 empty] | 6.4056 | 0
[10 empty] | 6.7945 | 0
[10 empty] | 6.9748 | 0
[10 empty] | 6.6193 | 0
[10 empty] | 5.5941 | 0
[10 empty] | 4.5502 | 0
[10 empty] | 3.479 | 0
[10 empty] | 3.0173 | 0
[10 empty] | 2.8495 | 0
[10 empty] | 2.7811 | 0
[10 empty] | 2.7246 | 0
[10 empty] | 3.0156 | 0
[10 empty] | 3.7328 | 0
[10 empty] | 4.5203 | 0.78
[10 empty] | 4.2787 | 40.16
[10 empty] | 3.8081 | 45.93
[10 empty] | 3.8069 | 87.96
[10 empty] | 3.8626 | 188.31
[10 empty] | 3.8003 | 63.89
[10 empty] | 3.76 | 159.81
[10 empty] | 3.7989 | 32.97
[10 empty] | 3.9706 | 181.26
[10 empty] | 4.6377 | 1.24
[10 empty] | 5.7695 | 0
[10 empty] | 6.4056 | 0
[10 empty] | 6.7945 | 0
[10 empty] | 6.9748 | 0
[10 empty] | 6.6193 | 0
[10 empty] | 5.5941 | 0
[10 empty] | 4.5502 | 0
[10 empty] | 3.479 | 0
[10 empty] | 3.0173 | 0
[10 empty] | 2.8495 | 0
[10 empty] | 2.7811 | 0
[10 empty] | 2.7246 | 0
[10 empty] | 3.0156 | 0
[10 empty] | 3.7328 | 0
[10 empty] | 4.5203 | 0
[10 empty] | 4.2787 | 130.5
[10 empty] | 3.8081 | 133.78
[10 empty] | 3.8069 | 50.87
[10 empty] | 3.8626 | 134.65
[10 empty] | 3.8003 | 162.64
[10 empty] | 3.76 | 248.02
[10 empty] | 3.7989 | 18.27
[10 empty] | 3.9706 | 36.54
[10 empty] | 4.6377 | 49.18
[10 empty] | 5.7695 | 0
[10 empty] | 6.4056 | 0
[10 empty] | 6.7945 | 0
[10 empty] | 6.9748 | 0
[10 empty] | 6.6193 | 0
[10 empty] | 5.5941 | 0
[10 empty] | 4.5502 | 0
[10 empty] | 3.479 | 0
[10 empty] | 3.0173 | 0
[10 empty] | 2.8495 | 0
[10 empty] | 2.7811 | 0
[10 empty] | 2.7246 | 0
[10 empty] | 3.0156 | 0
[10 empty] | 3.7328 | 0
[10 empty] | 4.5203 | 23.1
[10 empty] | 4.2787 | 336.92
[10 empty] | 3.8081 | 551.12
[10 empty] | 3.8069 | 687.22
[10 empty] | 3.8626 | 783.04
[10 empty] | 3.8003 | 730.35
[10 empty] | 3.76 | 713.19
[10 empty] | 3.7989 | 549.24
[10 empty] | 3.9706 | 331.26
[10 empty] | 4.6377 | 40.72
[10 empty] | 5.7695 | 0
[10 empty] | 6.4056 | 0
[10 empty] | 6.7945 | 0
[10 empty] | 6.9748 | 0
[10 empty] | 6.6193 | 0
[10 empty] | 5.5941 | 0
[10 empty] | 4.5502 | 0
[10 empty] | 3.479 | 0
[10 empty] | 3.3703 | 0
[10 empty] | 2.9652 | 0
[10 empty] | 2.8228 | 0
[10 empty] | 2.7628 | 0
[10 empty] | 2.707 | 0
[10 empty] | 3.0362 | 0
[10 empty] | 3.7396 | 18.57
[10 empty] | 4.4501 | 307.81
[10 empty] | 4.156 | 517.29
[10 empty] | 3.7443 | 650.65
[10 empty] | 3.8111 | 720.6
[10 empty] | 3.8672 | 710.34
[10 empty] | 3.7926 | 652.44
[10 empty] | 3.7559 | 559.86
[10 empty] | 3.8308 | 341.58
[10 empty] | 4.116 | 17.23
[10 empty] | 5.0826 | 0
[10 empty] | 6.6002 | 0
[10 empty] | 7.2243 | 0
[10 empty] | 7.0839 | 0
[10 empty] | 6.975 | 0
[10 empty] | 6.5744 | 0
[10 empty] | 5.4687 | 0
[10 empty] | 4.4336 | 0
[10 empty] | 3.3703 | 0
[10 empty] | 2.9652 | 0
[10 empty] | 2.8228 | 0
[10 empty] | 2.7628 | 0
[10 empty] | 2.707 | 0
[10 empty] | 3.0362 | 0
[10 empty] | 3.7396 | 4.99
[10 empty] | 4.4501 | 59.91
[10 empty] | 4.156 | 50.66
[10 empty] | 3.7443 | 42.22
[10 empty] | 3.8111 | 203.05
[10 empty] | 3.8672 | 451.7
[10 empty] | 3.7926 | 157.48
[10 empty] | 3.7559 | 164.45
[10 empty] | 3.8308 | 164.75
[10 empty] | 4.116 | 12.39
[10 empty] | 5.0826 | 0
[10 empty] | 6.6002 | 0
[10 empty] | 7.2243 | 0
[10 empty] | 7.0839 | 0
[10 empty] | 6.975 | 0
[10 empty] | 6.5744 | 0
[10 empty] | 5.4687 | 0
[10 empty] | 4.4336 | 0
[10 empty] | 3.3703 | 0
[10 empty] | 2.9652 | 0
[10 empty] | 2.8228 | 0
[10 empty] | 2.7628 | 0
[10 empty] | 2.707 | 0
[10 empty] | 3.0362 | 0
[10 empty] | 3.7396 | 0
[10 empty] | 4.4501 | 346.01
[10 empty] | 4.156 | 535.23
[10 empty] | 3.7443 | 239.85
[10 empty] | 3.8111 | 108.97
[10 empty] | 3.8672 | 95.73
[10 empty] | 3.7926 | 62.76
[10 empty] | 3.7559 | 271.43
[10 empty] | 3.8308 | 284.45
[10 empty] | 4.116 | 16.91
[10 empty] | 5.0826 | 0
[10 empty] | 6.6002 | 0
[10 empty] | 7.2243 | 0
[10 empty] | 7.0839 | 0
[10 empty] | 6.975 | 0
[10 empty] | 6.5744 | 0
[10 empty] | 5.4687 | 0
[10 empty] | 4.4336 | 0
[10 empty] | 3.3703 | 0
[10 empty] | 2.9652 | 0
[10 empty] | 2.8228 | 0
[10 empty] | 2.7628 | 0
[10 empty] | 2.707 | 0
[10 empty] | 3.0362 | 0
[10 empty] | 3.7396 | 0
[10 empty] | 4.4501 | 280.58
[10 empty] | 4.156 | 503.46
[10 empty] | 3.7443 | 197.35
[10 empty] | 3.8111 | 273.36
[10 empty] | 3.8672 | 752.92
[10 empty] | 3.7926 | 554.36
[10 empty] | 3.7559 | 501.93
[10 empty] | 3.8308 | 273.69
[10 empty] | 4.116 | 0
[10 empty] | 5.0826 | 0
[10 empty] | 6.6002 | 0
[10 empty] | 7.2243 | 0
[10 empty] | 7.0839 | 0
[10 empty] | 6.975 | 0
[10 empty] | 6.5744 | 0
[10 empty] | 5.4687 | 0
[10 empty] | 4.4336 | 0
[10 empty] | 3.3703 | 0
[10 empty] | 2.9652 | 0
[10 empty] | 2.8228 | 0
[10 empty] | 2.7628 | 0
[10 empty] | 2.707 | 0
[10 empty] | 3.0362 | 0
[10 empty] | 3.7396 | 0
[10 empty] | 4.4501 | 24.27
[10 empty] | 4.156 | 94.37
[10 empty] | 3.7443 | 456.03
[10 empty] | 3.8111 | 367.98
[10 empty] | 3.8672 | 322.95
[10 empty] | 3.7926 | 409.15
[10 empty] | 3.7559 | 228.31
[10 empty] | 3.8308 | 68.44
[10 empty] | 4.116 | 0
[10 empty] | 5.0826 | 0
[10 empty] | 6.6002 | 0
[10 empty] | 7.2243 | 0
[10 empty] | 7.0839 | 0
[10 empty] | 6.975 | 0
[10 empty] | 6.5744 | 0
[10 empty] | 5.4687 | 0
[10 empty] | 4.4336 | 0
[10 empty] | 3.3703 | 0
[10 empty] | 2.9652 | 0
[10 empty] | 2.8228 | 0
[10 empty] | 2.7628 | 0
[10 empty] | 2.707 | 0
[10 empty] | 3.0362 | 0
[10 empty] | 3.7396 | 0
[10 empty] | 4.4501 | 124.68
[10 empty] | 4.156 | 131.62
[10 empty] | 3.7443 | 224.06
[10 empty] | 3.8111 | 79.02
[10 empty] | 3.8672 | 27.91
[10 empty] | 3.7926 | 17.78
[10 empty] | 3.7559 | 27.25
[10 empty] | 3.8308 | 53.51
[10 empty] | 4.116 | 0
[10 empty] | 5.0826 | 0
[10 empty] | 6.6002 | 0
[10 empty] | 7.2243 | 0
[10 empty] | 7.0839 | 0
[10 empty] | 6.975 | 0
[10 empty] | 6.5744 | 0
[10 empty] | 5.4687 | 0
[10 empty] | 4.4336 | 0
[10 empty] | 3.3703 | 0
[10 empty] | 2.9652 | 0
[10 empty] | 2.8228 | 0
[10 empty] | 2.7628 | 0
[10 empty] | 2.707 | 0
[10 empty] | 3.0362 | 0
[10 empty] | 3.7396 | 0
[10 empty] | 4.4501 | 119.89
[10 empty] | 4.156 | 381.08
[10 empty] | 3.7443 | 619.39
[10 empty] | 3.8111 | 250.77
[10 empty] | 3.8672 | 92.86
[10 empty] | 3.7926 | 187.58
[10 empty] | 3.7559 | 125.57
[10 empty] | 3.8308 | 331.22
[10 empty] | 4.116 | 0
[10 empty] | 5.0826 | 0
[10 empty] | 6.6002 | 0
[10 empty] | 7.2243 | 0
[10 empty] | 7.0839 | 0
[10 empty] | 6.975 | 0
[10 empty] | 6.5744 | 0
[10 empty] | 5.4687 | 0
[10 empty] | 4.4336 | 0
[10 empty] | 3.3703 | 0
[10 empty] | 2.9652 | 0
[10 empty] | 2.8228 | 0
[10 empty] | 2.7628 | 0
[10 empty] | 2.707 | 0
[10 empty] | 3.0362 | 0
[10 empty] | 3.7396 | 0
[10 empty] | 4.4501 | 265.61
[10 empty] | 4.156 | 512.96
[10 empty] | 3.7443 | 635.68
[10 empty] | 3.8111 | 638.18
[10 empty] | 3.8672 | 695.62
[10 empty] | 3.7926 | 441.79
[10 empty] | 3.7559 | 65.75
[10 empty] | 3.8308 | 143.02
[10 empty] | 4.116 | 0
[10 empty] | 5.0826 | 0
[10 empty] | 6.6002 | 0
[10 empty] | 7.2243 | 0
[10 empty] | 7.0839 | 0
[10 empty] | 6.975 | 0
[10 empty] | 6.5744 | 0
[10 empty] | 5.4687 | 0
[10 empty] | 4.4336 | 0
[10 empty] | 3.3703 | 0
[10 empty] | 2.9652 | 0
[10 empty] | 2.8228 | 0
[10 empty] | 2.7628 | 0
[10 empty] | 2.707 | 0
[10 empty] | 3.0362 | 0
[10 empty] | 3.7396 | 0
[10 empty] | 4.4501 | 85.31
[10 empty] | 4.156 | 509.95
[10 empty] | 3.7443 | 672.51
[10 empty] | 3.8111 | 747.64
[10 empty] | 3.8672 | 760.24
[10 empty] | 3.7926 | 675.3
[10 empty] | 3.7559 | 191.89
[10 empty] | 3.8308 | 90.16
[10 empty] | 4.116 | 0
[10 empty] | 5.0826 | 0
[10 empty] | 6.6002 | 0
[10 empty] | 7.2243 | 0
[10 empty] | 7.0839 | 0
[10 empty] | 6.975 | 0
[10 empty] | 6.5744 | 0
[10 empty] | 5.4687 | 0
[10 empty] | 4.4336 | 0
[10 empty] | 3.3703 | 0
[10 empty] | 2.9652 | 0
[10 empty] | 2.8228 | 0
[10 empty] | 2.7628 | 0
[10 empty] | 2.707 | 0
[10 empty] | 3.0362 | 0
[10 empty] | 3.7396 | 0
[10 empty] | 4.4501 | 20.96
[10 empty] | 4.156 | 78.3
[10 empty] | 3.7443 | 35.34
[10 empty] | 3.8111 | 466.86
[10 empty] | 3.8672 | 137.4
[10 empty] | 3.7926 | 28.79
[10 empty] | 3.7559 | 57.62
[10 empty] | 3.8308 | 75.99
[10 empty] | 4.116 | 0
[10 empty] | 5.0826 | 0
[10 empty] | 6.6002 | 0
[10 empty] | 7.2243 | 0
[10 empty] | 7.0839 | 0
[10 empty] | 6.975 | 0
[10 empty] | 6.5744 | 0
[10 empty] | 5.4687 | 0
[10 empty] | 4.4336 | 0
[10 empty] | 3.3703 | 0
[10 empty] | 2.9652 | 0
[10 empty] | 2.8228 | 0
[10 empty] | 2.7628 | 0
[10 empty] | 2.707 | 0
[10 empty] | 3.0362 | 0
[10 empty] | 3.7396 | 0
[10 empty] | 4.4501 | 72.52
[10 empty] | 4.156 | 113.12
[10 empty] | 3.7443 | 527.39
[10 empty] | 3.8111 | 516.89
[10 empty] | 3.8672 | 154.08
[10 empty] | 3.7926 | 45.41
[10 empty] | 3.7559 | 108.05
[10 empty] | 3.8308 | 9.81
[10 empty] | 4.116 | 0
[10 empty] | 5.0826 | 0
[10 empty] | 6.6002 | 0
[10 empty] | 7.2243 | 0
[10 empty] | 7.0839 | 0
[10 empty] | 6.975 | 0
[10 empty] | 6.5744 | 0
[10 empty] | 5.4687 | 0
[10 empty] | 4.4336 | 0
[10 empty] | 3.3703 | 0
[10 empty] | 2.9652 | 0
[10 empty] | 2.8228 | 0
[10 empty] | 2.7628 | 0
[10 empty] | 2.707 | 0
[10 empty] | 3.0362 | 0
[10 empty] | 3.7396 | 0
[10 empty] | 4.4501 | 75.99
[10 empty] | 4.156 | 22.86
[10 empty] | 3.7443 | 144.71
[10 empty] | 3.8111 | 73.02
[10 empty] | 3.8672 | 43.01
[10 empty] | 3.7926 | 55.31
[10 empty] | 3.7559 | 37.07
[10 empty] | 3.8308 | 22.19
[10 empty] | 4.116 | 0
[10 empty] | 5.0826 | 0
[10 empty] | 6.6002 | 0
[10 empty] | 7.2243 | 0
[10 empty] | 7.0839 | 0
[10 empty] | 6.975 | 0
[10 empty] | 6.5744 | 0
[10 empty] | 5.4687 | 0
[10 empty] | 4.4336 | 0
[10 empty] | 3.3703 | 0
[10 empty] | 2.9652 | 0
[10 empty] | 2.8228 | 0
[10 empty] | 2.7628 | 0
[10 empty] | 2.707 | 0
[10 empty] | 3.0362 | 0
[10 empty] | 3.7396 | 0
[10 empty] | 4.4501 | 268.99
[10 empty] | 4.156 | 499.74
[10 empty] | 3.7443 | 661.02
[10 empty] | 3.8111 | 755.84
[10 empty] | 3.8672 | 762.21
[10 empty] | 3.7926 | 572.06
[10 empty] | 3.7559 | 509.46
[10 empty] | 3.8308 | 273.62
[10 empty] | 4.116 | 0
[10 empty] | 5.0826 | 0
[10 empty] | 6.6002 | 0
[10 empty] | 7.2243 | 0
[10 empty] | 7.0839 | 0
[10 empty] | 6.975 | 0
[10 empty] | 6.5744 | 0
[10 empty] | 5.4687 | 0
[10 empty] | 4.4336 | 0
[10 empty] | 3.3703 | 0
[10 empty] | 2.9652 | 0
[10 empty] | 2.8228 | 0
[10 empty] | 2.7628 | 0
[10 empty] | 2.707 | 0
[10 empty] | 3.0362 | 0
[10 empty] | 3.7396 | 0
[10 empty] | 4.4501 | 194.15
[10 empty] | 4.156 | 479.7
[10 empty] | 3.7443 | 652.64
[10 empty] | 3.8111 | 664.44
[10 empty] | 3.8672 | 471.27
[10 empty] | 3.7926 | 317.69
[10 empty] | 3.7559 | 58.08
[10 empty] | 3.8308 | 47.37
[10 empty] | 4.116 | 0
[10 empty] | 5.0826 | 0
[10 empty] | 6.6002 | 0
[10 empty] | 7.2243 | 0
[10 empty] | 7.0839 | 0
[10 empty] | 6.975 | 0
[10 empty] | 6.5744 | 0
[10 empty] | 5.4687 | 0
[10 empty] | 4.4336 | 0
[10 empty] | 3.3703 | 0
[10 empty] | 2.9652 | 0
[10 empty] | 2.8228 | 0
[10 empty] | 2.7628 | 0
[10 empty] | 2.707 | 0
[10 empty] | 3.0362 | 0
[10 empty] | 3.7396 | 0
[10 empty] | 4.4501 | 207.13
[10 empty] | 4.156 | 371.71
[10 empty] | 3.7443 | 360.65
[10 empty] | 3.8111 | 212.87
[10 empty] | 3.8672 | 409.55
[10 empty] | 3.7926 | 130.23
[10 empty] | 3.7559 | 80.28
[10 empty] | 3.8308 | 19.66
[10 empty] | 4.116 | 0
[10 empty] | 5.0826 | 0
[10 empty] | 6.6002 | 0
[10 empty] | 7.2243 | 0
[10 empty] | 7.0839 | 0
[10 empty] | 6.975 | 0
[10 empty] | 6.5744 | 0
[10 empty] | 5.4687 | 0
[10 empty] | 4.4336 | 0
[10 empty] | 3.3703 | 0
[10 empty] | 2.9652 | 0
[10 empty] | 2.8228 | 0
[10 empty] | 2.7628 | 0
[10 empty] | 2.707 | 0
[10 empty] | 3.0362 | 0
[10 empty] | 3.7396 | 0
[10 empty] | 4.4501 | 13.99
[10 empty] | 4.156 | 53.2
[10 empty] | 3.7443 | 58.05
[10 empty] | 3.8111 | 40.99
[10 empty] | 3.8672 | 106.59
[10 empty] | 3.7926 | 55.45
[10 empty] | 3.7559 | 23.06
[10 empty] | 3.8308 | 58.91
[10 empty] | 4.116 | 0
[10 empty] | 5.0826 | 0
[10 empty] | 6.6002 | 0
[10 empty] | 7.2243 | 0
[10 empty] | 7.0839 | 0
[10 empty] | 6.975 | 0
[10 empty] | 6.5744 | 0
[10 empty] | 5.4687 | 0
[10 empty] | 4.4336 | 0
[10 empty] | 3.3703 | 0
[10 empty] | 2.9652 | 0
[10 empty] | 2.8228 | 0
[10 empty] | 2.7628 | 0
[10 empty] | 2.707 | 0
[10 empty] | 3.0362 | 0
[10 empty] | 3.7396 | 0
[10 empty] | 4.4501 | 57.08
[10 empty] | 4.156 | 78.19
[10 empty] | 3.7443 | 43.26
[10 empty] | 3.8111 | 68.94
[10 empty] | 3.8672 | 165.18
[10 empty] | 3.7926 | 105.64
[10 empty] | 3.7559 | 123.98
[10 empty] | 3.8308 | 62.7
[10 empty] | 4.116 | 0
[10 empty] | 5.0826 | 0
[10 empty] | 6.6002 | 0
[10 empty] | 7.2243 | 0
[10 empty] | 7.0839 | 0
[10 empty] | 6.975 | 0
[10 empty] | 6.5744 | 0
[10 empty] | 5.4687 | 0
[10 empty] | 4.4336 | 0
[10 empty] | 3.3703 | 0
[10 empty] | 2.9652 | 0
[10 empty] | 2.8228 | 0
[10 empty] | 2.7628 | 0
[10 empty] | 2.707 | 0
[10 empty] | 3.0362 | 0
[10 empty] | 3.7396 | 0
[10 empty] | 4.4501 | 42.97
[10 empty] | 4.156 | 43.33
[10 empty] | 3.7443 | 36.35
[10 empty] | 3.8111 | 23.93
[10 empty] | 3.8672 | 35.03
[10 empty] | 3.7926 | 55.73
[10 empty] | 3.7559 | 16.01
[10 empty] | 3.8308 | 90.51
[10 empty] | 4.116 | 0
[10 empty] | 5.0826 | 0
[10 empty] | 6.6002 | 0
[10 empty] | 7.2243 | 0
[10 empty] | 7.0839 | 0
[10 empty] | 6.975 | 0
[10 empty] | 6.5744 | 0
[10 empty] | 5.4687 | 0
[10 empty] | 4.4336 | 0
[10 empty] | 3.3703 | 0
[10 empty] | 2.9652 | 0
[10 empty] | 2.8228 | 0
[10 empty] | 2.7628 | 0
[10 empty] | 2.707 | 0
[10 empty] | 3.0362 | 0
[10 empty] | 3.7396 | 0
[10 empty] | 4.4501 | 25.39
[10 empty] | 4.156 | 42.73
[10 empty] | 3.7443 | 19.2
[10 empty] | 3.8111 | 68.43
[10 empty] | 3.8672 | 23.04
[10 empty] | 3.7926 | 33.45
[10 empty] | 3.7559 | 35.1
[10 empty] | 3.8308 | 77.04
[10 empty] | 4.116 | 0
[10 empty] | 5.0826 | 0
[10 empty] | 6.6002 | 0
[10 empty] | 7.2243 | 0
[10 empty] | 7.0839 | 0
[10 empty] | 6.975 | 0
[10 empty] | 6.5744 | 0
[10 empty] | 5.4687 | 0
[10 empty] | 4.4336 | 0
[10 empty] | 3.3703 | 0
[10 empty] | 2.9652 | 0
[10 empty] | 2.8228 | 0
[10 empty] | 2.7628 | 0
[10 empty] | 2.707 | 0
[10 empty] | 3.0362 | 0
[10 empty] | 3.7396 | 0
[10 empty] | 4.4501 | 20.27
[10 empty] | 4.156 | 235.79
[10 empty] | 3.7443 | 306.95
[10 empty] | 3.8111 | 453.95
[10 empty] | 3.8672 | 399.88
[10 empty] | 3.7926 | 188.09
[10 empty] | 3.7559 | 105.63
[10 empty] | 3.8308 | 100.76
[10 empty] | 4.116 | 0
[10 empty] | 5.0826 | 0
[10 empty] | 6.6002 | 0
[10 empty] | 7.2243 | 0
[10 empty] | 7.0839 | 0
[10 empty] | 6.975 | 0
[10 empty] | 6.5744 | 0
[10 empty] | 5.4687 | 0
[10 empty] | 4.4336 | 0
[10 empty] | 3.3703 | 0
[10 empty] | 2.9652 | 0
[10 empty] | 2.8228 | 0
[10 empty] | 2.7628 | 0
[10 empty] | 2.707 | 0
[10 empty] | 3.0362 | 0
[10 empty] | 3.7396 | 0
[10 empty] | 4.4501 | 51.41
[10 empty] | 4.156 | 250.16
[10 empty] | 3.7443 | 344.82
[10 empty] | 3.8111 | 361.72
[10 empty] | 3.8672 | 638.73
[10 empty] | 3.7926 | 216.94
[10 empty] | 3.7559 | 34.65
[10 empty] | 3.8308 | 88.77
[10 empty] | 4.116 | 0
[10 empty] | 5.0826 | 0
[10 empty] | 6.6002 | 0
[10 empty] | 7.2243 | 0
[10 empty] | 7.0839 | 0
[10 empty] | 6.975 | 0
[10 empty] | 6.5744 | 0
[10 empty] | 5.4687 | 0
[10 empty] | 4.4336 | 0
[10 empty] | 3.3703 | 0
[10 empty] | 2.9652 | 0
[10 empty] | 2.8228 | 0
[10 empty] | 2.7628 | 0
[10 empty] | 2.707 | 0
[10 empty] | 3.0362 | 0
[10 empty] | 3.7396 | 0
[10 empty] | 4.4501 | 0
[10 empty] | 4.156 | 24.94
[10 empty] | 3.7443 | 26.39
[10 empty] | 3.8111 | 62.44
[10 empty] | 3.8672 | 152.52
[10 empty] | 3.7926 | 57.65
[10 empty] | 3.7559 | 38.82
[10 empty] | 3.8308 | 27.34
[10 empty] | 4.116 | 0
[10 empty] | 5.0826 | 0
[10 empty] | 6.6002 | 0
[10 empty] | 7.2243 | 0
[10 empty] | 7.0839 | 0
[10 empty] | 6.975 | 0
[10 empty] | 6.5744 | 0
[10 empty] | 5.4687 | 0
[10 empty] | 4.4336 | 0
[10 empty] | 3.3703 | 0
[10 empty] | 2.9652 | 0
[10 empty] | 2.8228 | 0
[10 empty] | 2.7628 | 0
[10 empty] | 2.707 | 0
[10 empty] | 3.0362 | 0
[10 empty] | 3.7396 | 0
[10 empty] | 4.4501 | 27.54
[10 empty] | 4.156 | 89.55
[10 empty] | 3.7443 | 103.5
[10 empty] | 3.8111 | 84.64
[10 empty] | 3.8672 | 78.98
[10 empty] | 3.7926 | 23.88
[10 empty] | 3.7559 | 69.5
[10 empty] | 3.8308 | 5.02
[10 empty] | 4.116 | 0
[10 empty] | 5.0826 | 0
[10 empty] | 6.6002 | 0
[10 empty] | 7.2243 | 0
[10 empty] | 7.0839 | 0
[10 empty] | 6.975 | 0
[10 empty] | 6.5744 | 0
[10 empty] | 5.4687 | 0
[10 empty] | 4.4336 | 0
[10 empty] | 3.3703 | 0
[10 empty] | 2.9652 | 0
[10 empty] | 2.8228 | 0
[10 empty] | 2.7628 | 0
[10 empty] | 2.707 | 0
[10 empty] | 3.0362 | 0
[10 empty] | 3.7396 | 0
[10 empty] | 4.4501 | 15.06
[10 empty] | 4.156 | 25.38
[10 empty] | 3.7443 | 45.72
[10 empty] | 3.8111 | 34.02
[10 empty] | 3.8672 | 24.36
[10 empty] | 3.7926 | 13.05
[10 empty] | 3.7559 | 30.73
[10 empty] | 3.8308 | 106.2
[10 empty] | 4.116 | 0
[10 empty] | 5.0826 | 0
[10 empty] | 6.6002 | 0
[10 empty] | 7.2243 | 0
[10 empty] | 7.0839 | 0
[10 empty] | 6.975 | 0
[10 empty] | 6.5744 | 0
[10 empty] | 5.4687 | 0
[10 empty] | 4.4336 | 0
[10 empty] | 3.3703 | 0
[10 empty] | 2.9652 | 0
[10 empty] | 2.8228 | 0
[10 empty] | 2.7628 | 0
[10 empty] | 2.707 | 0
[10 empty] | 3.0362 | 0
[10 empty] | 3.7396 | 0
[10 empty] | 4.4501 | 8.29
[10 empty] | 4.156 | 37.38
[10 empty] | 3.7443 | 31.65
[10 empty] | 3.8111 | 37.42
[10 empty] | 3.8672 | 30.1
[10 empty] | 3.7926 | 25.33
[10 empty] | 3.7559 | 22.2
[10 empty] | 3.8308 | 12.47
[10 empty] | 4.116 | 0
[10 empty] | 5.0826 | 0
[10 empty] | 6.6002 | 0
[10 empty] | 7.2243 | 0
[10 empty] | 7.0839 | 0
[10 empty] | 6.975 | 0
[10 empty] | 6.5744 | 0
[10 empty] | 5.4687 | 0
[10 empty] | 4.4336 | 0
[10 empty] | 3.3703 | 0
[10 empty] | 2.9652 | 0
[10 empty] | 2.8228 | 0
[10 empty] | 2.7628 | 0
[10 empty] | 2.707 | 0
[10 empty] | 3.0362 | 0
[10 empty] | 3.7396 | 0
[10 empty] | 4.4501 | 12.89
[10 empty] | 4.156 | 57.07
[10 empty] | 3.7443 | 52.16
[10 empty] | 3.8111 | 37.13
[10 empty] | 3.8672 | 37.93
[10 empty] | 3.7926 | 28.22
[10 empty] | 3.7559 | 27.45
[10 empty] | 3.8308 | 11.66
[10 empty] | 4.116 | 0
[10 empty] | 5.0826 | 0
[10 empty] | 6.6002 | 0
[10 empty] | 7.2243 | 0
[10 empty] | 7.0839 | 0
[10 empty] | 6.975 | 0
[10 empty] | 6.5744 | 0
[10 empty] | 5.4687 | 0
[10 empty] | 4.4336 | 0
[10 empty] | 3.3703 | 0
[10 empty] | 2.9652 | 0
[10 empty] | 2.8228 | 0
[10 empty] | 2.7628 | 0
[10 empty] | 2.707 | 0
[10 empty] | 3.0362 | 0
[10 empty] | 3.7396 | 0
[10 empty] | 4.4501 | 1.78
[10 empty] | 4.156 | 191.99
[10 empty] | 3.7443 | 30.37
[10 empty] | 3.8111 | 93.37
[10 empty] | 3.8672 | 31.26
[10 empty] | 3.7926 | 100.57
[10 empty] | 3.7559 | 31.36
[10 empty] | 3.8308 | 62.7
[10 empty] | 4.116 | 0
[10 empty] | 5.0826 | 0
[10 empty] | 6.6002 | 0
[10 empty] | 7.2243 | 0
[10 empty] | 7.0839 | 0
[10 empty] | 6.975 | 0
[10 empty] | 6.5744 | 0
[10 empty] | 5.4687 | 0
[10 empty] | 4.4336 | 0
[10 empty] | 3.3703 | 0
[10 empty] | 2.9652 | 0
[10 empty] | 2.8228 | 0
[10 empty] | 2.7628 | 0
[10 empty] | 2.707 | 0
[10 empty] | 3.0362 | 0
[10 empty] | 3.7396 | 0
[10 empty] | 4.4501 | 54.53
[10 empty] | 4.156 | 101.16
[10 empty] | 3.7443 | 90.63
[10 empty] | 3.8111 | 93.13
[10 empty] | 3.8672 | 187.01
[10 empty] | 3.7926 | 70.25
[10 empty] | 3.7559 | 391.91
[10 empty] | 3.8308 | 1.37
[10 empty] | 4.116 | 0
[10 empty] | 5.0826 | 0
[10 empty] | 6.6002 | 0
[10 empty] | 7.2243 | 0
[10 empty] | 7.0839 | 0
[10 empty] | 6.975 | 0
[10 empty] | 6.5744 | 0
[10 empty] | 5.4687 | 0
[10 empty] | 4.4336 | 0
[10 empty] | 3.3703 | 0
[10 empty] | 2.9652 | 0
[10 empty] | 2.8228 | 0
[10 empty] | 2.7628 | 0
[10 empty] | 2.707 | 0
[10 empty] | 3.0362 | 0
[10 empty] | 3.7396 | 0
[10 empty] | 4.4501 | 111.49
[10 empty] | 4.156 | 220.29
[10 empty] | 3.7443 | 503.51
[10 empty] | 3.8111 | 657.46
[10 empty] | 3.8672 | 683.36
[10 empty] | 3.7926 | 602.72
[10 empty] | 3.7559 | 485.69
[10 empty] | 3.8308 | 235.88
[10 empty] | 4.116 | 0
[10 empty] | 5.0826 | 0
[10 empty] | 6.6002 | 0
[10 empty] | 7.2243 | 0
[10 empty] | 7.0839 | 0
[10 empty] | 6.975 | 0
[10 empty] | 6.5744 | 0
[10 empty] | 5.4687 | 0
[10 empty] | 4.4336 | 0
[10 empty] | 3.3703 | 0
[10 empty] | 2.9652 | 0
[10 empty] | 2.8228 | 0
[10 empty] | 2.7628 | 0
[10 empty] | 2.707 | 0
[10 empty] | 3.0362 | 0
[10 empty] | 3.7396 | 0
[10 empty] | 4.4501 | 61.87
[10 empty] | 4.156 | 108.67
[10 empty] | 3.7443 | 132.03
[10 empty] | 3.8111 | 47.4
[10 empty] | 3.8672 | 122.89
[10 empty] | 3.7926 | 165.81
[10 empty] | 3.7559 | 36.95
[10 empty] | 3.8308 | 33.18
[10 empty] | 4.116 | 0
[10 empty] | 5.0826 | 0
[10 empty] | 6.6002 | 0
[10 empty] | 7.2243 | 0
[10 empty] | 7.0839 | 0
[10 empty] | 6.975 | 0
[10 empty] | 6.5744 | 0
[10 empty] | 5.4687 | 0
[10 empty] | 4.4336 | 0
[10 empty] | 3.8409 | 0
[10 empty] | 3.4065 | 0
[10 empty] | 3.2563 | 0
[10 empty] | 3.1929 | 0
[10 empty] | 3.1178 | 0
[10 empty] | 3.4954 | 0
[10 empty] | 4.3147 | 0
[10 empty] | 5.1185 | 17.71
[10 empty] | 4.707 | 66.61
[10 empty] | 4.1329 | 93.39
[10 empty] | 4.1808 | 66.4
[10 empty] | 4.2349 | 62.8
[10 empty] | 4.1622 | 66.7
[10 empty] | 4.1478 | 33.41
[10 empty] | 4.2594 | 27.25
[10 empty] | 4.584 | 0
[10 empty] | 5.683 | 0
[10 empty] | 7.3842 | 0
[10 empty] | 8.055 | 0
[10 empty] | 7.8146 | 0
[10 empty] | 7.7081 | 0
[10 empty] | 7.2853 | 0
[10 empty] | 6.0916 | 0
[10 empty] | 4.9996 | 0
[10 empty] | 3.8409 | 0
[10 empty] | 3.4065 | 0
[10 empty] | 3.2563 | 0
[10 empty] | 3.1929 | 0
[10 empty] | 3.1178 | 0
[10 empty] | 3.4954 | 0
[10 empty] | 4.3147 | 0
[10 empty] | 5.1185 | 11.21
[10 empty] | 4.707 | 115.22
[10 empty] | 4.1329 | 587.92
[10 empty] | 4.1808 | 315.73
[10 empty] | 4.2349 | 144.36
[10 empty] | 4.1622 | 14.95
[10 empty] | 4.1478 | 145.58
[10 empty] | 4.2594 | 205.79
[10 empty] | 4.584 | 0
[10 empty] | 5.683 | 0
[10 empty] | 7.3842 | 0
[10 empty] | 8.055 | 0
[10 empty] | 7.8146 | 0
[10 empty] | 7.7081 | 0
[10 empty] | 7.2853 | 0
[10 empty] | 6.0916 | 0
[10 empty] | 4.9996 | 0
[10 empty] | 3.8409 | 0
[10 empty] | 3.4065 | 0
[10 empty] | 3.2563 | 0
[10 empty] | 3.1929 | 0
[10 empty] | 3.1178 | 0
[10 empty] | 3.4954 | 0
[10 empty] | 4.3147 | 0
[10 empty] | 5.1185 | 17.32
[10 empty] | 4.707 | 450.23
[10 empty] | 4.1329 | 623.03
[10 empty] | 4.1808 | 698.86
[10 empty] | 4.2349 | 682.57
[10 empty] | 4.1622 | 617.82
[10 empty] | 4.1478 | 342.02
[10 empty] | 4.2594 | 229.19
[10 empty] | 4.584 | 0
[10 empty] | 5.683 | 0
[10 empty] | 7.3842 | 0
[10 empty] | 8.055 | 0
[10 empty] | 7.8146 | 0
[10 empty] | 7.7081 | 0
[10 empty] | 7.2853 | 0
[10 empty] | 6.0916 | 0
[10 empty] | 4.9996 | 0
[10 empty] | 3.8409 | 0
[10 empty] | 3.4065 | 0
[10 empty] | 3.2563 | 0
[10 empty] | 3.1929 | 0
[10 empty] | 3.1178 | 0
[10 empty] | 3.4954 | 0
[10 empty] | 4.3147 | 0
[10 empty] | 5.1185 | 16.83
[10 empty] | 4.707 | 145.97
[10 empty] | 4.1329 | 223.58
[10 empty] | 4.1808 | 639.58
[10 empty] | 4.2349 | 680.96
[10 empty] | 4.1622 | 582.3
[10 empty] | 4.1478 | 497.57
[10 empty] | 4.2594 | 275.14
[10 empty] | 4.584 | 0
[10 empty] | 5.683 | 0
[10 empty] | 7.3842 | 0
[10 empty] | 8.055 | 0
[10 empty] | 7.8146 | 0
[10 empty] | 7.7081 | 0
[10 empty] | 7.2853 | 0
[10 empty] | 6.0916 | 0
[10 empty] | 4.9996 | 0
[10 empty] | 3.8409 | 0
[10 empty] | 3.4065 | 0
[10 empty] | 3.2563 | 0
[10 empty] | 3.1929 | 0
[10 empty] | 3.1178 | 0
[10 empty] | 3.4954 | 0
[10 empty] | 4.3147 | 0
[10 empty] | 5.1185 | 71.27
[10 empty] | 4.707 | 108.91
[10 empty] | 4.1329 | 68.19
[10 empty] | 4.1808 | 56.47
[10 empty] | 4.2349 | 51.7
[10 empty] | 4.1622 | 44.44
[10 empty] | 4.1478 | 28.62
[10 empty] | 4.2594 | 10.81
[10 empty] | 4.584 | 0
[10 empty] | 5.683 | 0
[10 empty] | 7.3842 | 0
[10 empty] | 8.055 | 0
[10 empty] | 7.8146 | 0
[10 empty] | 7.7081 | 0
[10 empty] | 7.2853 | 0
[10 empty] | 6.0916 | 0
[10 empty] | 4.9996 | 0
[10 empty] | 3.8409 | 0
[10 empty] | 3.4065 | 0
[10 empty] | 3.2563 | 0
[10 empty] | 3.1929 | 0
[10 empty] | 3.1178 | 0
[10 empty] | 3.4954 | 0
[10 empty] | 4.3147 | 0
[10 empty] | 5.1185 | 10.04
[10 empty] | 4.707 | 78.83
[10 empty] | 4.1329 | 49.03
[10 empty] | 4.1808 | 79.38
[10 empty] | 4.2349 | 410.45
[10 empty] | 4.1622 | 227.83
[10 empty] | 4.1478 | 106.16
[10 empty] | 4.2594 | 25.27
[10 empty] | 4.584 | 0
[10 empty] | 5.683 | 0
[10 empty] | 7.3842 | 0
[10 empty] | 8.055 | 0
[10 empty] | 7.8146 | 0
[10 empty] | 7.7081 | 0
[10 empty] | 7.2853 | 0
[10 empty] | 6.0916 | 0
[10 empty] | 4.9996 | 0
[10 empty] | 3.8409 | 0
[10 empty] | 3.4065 | 0
[10 empty] | 3.2563 | 0
[10 empty] | 3.1929 | 0
[10 empty] | 3.1178 | 0
[10 empty] | 3.4954 | 0
[10 empty] | 4.3147 | 0
[10 empty] | 5.1185 | 36.75
[10 empty] | 4.707 | 405.83
[10 empty] | 4.1329 | 216.75
[10 empty] | 4.1808 | 176.82
[10 empty] | 4.2349 | 507.52
[10 empty] | 4.1622 | 382.44
[10 empty] | 4.1478 | 254.78
[10 empty] | 4.2594 | 237.38
[10 empty] | 4.584 | 0
[10 empty] | 5.683 | 0
[10 empty] | 7.3842 | 0
[10 empty] | 8.055 | 0
[10 empty] | 7.8146 | 0
[10 empty] | 7.7081 | 0
[10 empty] | 7.2853 | 0
[10 empty] | 6.0916 | 0
[10 empty] | 4.9996 | 0
[10 empty] | 3.8409 | 0
[10 empty] | 3.4065 | 0
[10 empty] | 3.2563 | 0
[10 empty] | 3.1929 | 0
[10 empty] | 3.1178 | 0
[10 empty] | 3.4954 | 0
[10 empty] | 4.3147 | 0
[10 empty] | 5.1185 | 43.66
[10 empty] | 4.707 | 122.06
[10 empty] | 4.1329 | 545.02
[10 empty] | 4.1808 | 508.86
[10 empty] | 4.2349 | 659.07
[10 empty] | 4.1622 | 466.33
[10 empty] | 4.1478 | 460.69
[10 empty] | 4.2594 | 210.23
[10 empty] | 4.584 | 0
[10 empty] | 5.683 | 0
[10 empty] | 7.3842 | 0
[10 empty] | 8.055 | 0
[10 empty] | 7.8146 | 0
[10 empty] | 7.7081 | 0
[10 empty] | 7.2853 | 0
[10 empty] | 6.0916 | 0
[10 empty] | 4.9996 | 0
[10 empty] | 3.8409 | 0
[10 empty] | 3.4065 | 0
[10 empty] | 3.2563 | 0
[10 empty] | 3.1929 | 0
[10 empty] | 3.1178 | 0
[10 empty] | 3.4954 | 0
[10 empty] | 4.3147 | 0
[10 empty] | 5.1185 | 8.3
[10 empty] | 4.707 | 78.76
[10 empty] | 4.1329 | 85.66
[10 empty] | 4.1808 | 83.81
[10 empty] | 4.2349 | 74.32
[10 empty] | 4.1622 | 104.21
[10 empty] | 4.1478 | 42.98
[10 empty] | 4.2594 | 8.42
[10 empty] | 4.584 | 0
[10 empty] | 5.683 | 0
[10 empty] | 7.3842 | 0
[10 empty] | 8.055 | 0
[10 empty] | 7.8146 | 0
[10 empty] | 7.7081 | 0
[10 empty] | 7.2853 | 0
[10 empty] | 6.0916 | 0
[10 empty] | 4.9996 | 0
[10 empty] | 3.8409 | 0
[10 empty] | 3.4065 | 0
[10 empty] | 3.2563 | 0
[10 empty] | 3.1929 | 0
[10 empty] | 3.1178 | 0
[10 empty] | 3.4954 | 0
[10 empty] | 4.3147 | 0
[10 empty] | 5.1185 | 14.96
[10 empty] | 4.707 | 415.51
[10 empty] | 4.1329 | 490.4
[10 empty] | 4.1808 | 424.21
[10 empty] | 4.2349 | 397.37
[10 empty] | 4.1622 | 635.7
[10 empty] | 4.1478 | 474.65
[10 empty] | 4.2594 | 96.7
[10 empty] | 4.584 | 0
[10 empty] | 5.683 | 0
[10 empty] | 7.3842 | 0
[10 empty] | 8.055 | 0
[10 empty] | 7.8146 | 0
[10 empty] | 7.7081 | 0
[10 empty] | 7.2853 | 0
[10 empty] | 6.0916 | 0
[10 empty] | 4.9996 | 0
[10 empty] | 3.8409 | 0
[10 empty] | 3.4065 | 0
[10 empty] | 3.2563 | 0
[10 empty] | 3.1929 | 0
[10 empty] | 3.1178 | 0
[10 empty] | 3.4954 | 0
[10 empty] | 4.3147 | 0
[10 empty] | 5.1185 | 0
[10 empty] | 4.707 | 22.42
[10 empty] | 4.1329 | 24.68
[10 empty] | 4.1808 | 134.45
[10 empty] | 4.2349 | 13.25
[10 empty] | 4.1622 | 260.54
[10 empty] | 4.1478 | 24.71
[10 empty] | 4.2594 | 0
[10 empty] | 4.584 | 0
[10 empty] | 5.683 | 0
[10 empty] | 7.3842 | 0
[10 empty] | 8.055 | 0
[10 empty] | 7.8146 | 0
[10 empty] | 7.7081 | 0
[10 empty] | 7.2853 | 0
[10 empty] | 6.0916 | 0
[10 empty] | 4.9996 | 0
[10 empty] | 3.8409 | 0
[10 empty] | 3.4065 | 0
[10 empty] | 3.2563 | 0
[10 empty] | 3.1929 | 0
[10 empty] | 3.1178 | 0
[10 empty] | 3.4954 | 0
[10 empty] | 4.3147 | 0
[10 empty] | 5.1185 | 0
[10 empty] | 4.707 | 135.21
[10 empty] | 4.1329 | 78.36
[10 empty] | 4.1808 | 43.95
[10 empty] | 4.2349 | 110.87
[10 empty] | 4.1622 | 37.18
[10 empty] | 4.1478 | 178.91
[10 empty] | 4.2594 | 37.26
[10 empty] | 4.584 | 0
[10 empty] | 5.683 | 0
[10 empty] | 7.3842 | 0
[10 empty] | 8.055 | 0
[10 empty] | 7.8146 | 0
[10 empty] | 7.7081 | 0
[10 empty] | 7.2853 | 0
[10 empty] | 6.0916 | 0
[10 empty] | 4.9996 | 0
[10 empty] | 3.8409 | 0
[10 empty] | 3.4065 | 0
[10 empty] | 3.2563 | 0
[10 empty] | 3.1929 | 0
[10 empty] | 3.1178 | 0
[10 empty] | 3.4954 | 0
[10 empty] | 4.3147 | 0
[10 empty] | 5.1185 | 0
[10 empty] | 4.707 | 296.7
[10 empty] | 4.1329 | 80.04
[10 empty] | 4.1808 | 73.74
[10 empty] | 4.2349 | 75.37
[10 empty] | 4.1622 | 159.75
[10 empty] | 4.1478 | 450.28
[10 empty] | 4.2594 | 17
[10 empty] | 4.584 | 0
[10 empty] | 5.683 | 0
[10 empty] | 7.3842 | 0
[10 empty] | 8.055 | 0
[10 empty] | 7.8146 | 0
[10 empty] | 7.7081 | 0
[10 empty] | 7.2853 | 0
[10 empty] | 6.0916 | 0
[10 empty] | 4.9996 | 0
[10 empty] | 3.8409 | 0
[10 empty] | 3.4065 | 0
[10 empty] | 3.2563 | 0
[10 empty] | 3.1929 | 0
[10 empty] | 3.1178 | 0
[10 empty] | 3.4954 | 0
[10 empty] | 4.3147 | 0
[10 empty] | 5.1185 | 0
[10 empty] | 4.707 | 25.02
[10 empty] | 4.1329 | 59.39
[10 empty] | 4.1808 | 58.65
[10 empty] | 4.2349 | 281.61
[10 empty] | 4.1622 | 147.82
[10 empty] | 4.1478 | 17.87
[10 empty] | 4.2594 | 17.63
[10 empty] | 4.584 | 0
[10 empty] | 5.683 | 0
[10 empty] | 7.3842 | 0
[10 empty] | 8.055 | 0
[10 empty] | 7.8146 | 0
[10 empty] | 7.7081 | 0
[10 empty] | 7.2853 | 0
[10 empty] | 6.0916 | 0
[10 empty] | 4.9996 | 0
[10 empty] | 3.8409 | 0
[10 empty] | 3.4065 | 0
[10 empty] | 3.2563 | 0
[10 empty] | 3.1929 | 0
[10 empty] | 3.1178 | 0
[10 empty] | 3.4954 | 0
[10 empty] | 4.3147 | 0
[10 empty] | 5.1185 | 0
[10 empty] | 4.707 | 89.22
[10 empty] | 4.1329 | 47.03
[10 empty] | 4.1808 | 48.76
[10 empty] | 4.2349 | 51.35
[10 empty] | 4.1622 | 35.93
[10 empty] | 4.1478 | 33.49
[10 empty] | 4.2594 | 10.02
[10 empty] | 4.584 | 0
[10 empty] | 5.683 | 0
[10 empty] | 7.3842 | 0
[10 empty] | 8.055 | 0
[10 empty] | 7.8146 | 0
[10 empty] | 7.7081 | 0
[10 empty] | 7.2853 | 0
[10 empty] | 6.0916 | 0
[10 empty] | 4.9996 | 0
[10 empty] | 3.8409 | 0
[10 empty] | 3.4065 | 0
[10 empty] | 3.2563 | 0
[10 empty] | 3.1929 | 0
[10 empty] | 3.1178 | 0
[10 empty] | 3.4954 | 0
[10 empty] | 4.3147 | 0
[10 empty] | 5.1185 | 0
[10 empty] | 4.707 | 155.09
[10 empty] | 4.1329 | 118.64
[10 empty] | 4.1808 | 79.44
[10 empty] | 4.2349 | 124.37
[10 empty] | 4.1622 | 122.83
[10 empty] | 4.1478 | 229.49
[10 empty] | 4.2594 | 135.89
[10 empty] | 4.584 | 0
[10 empty] | 5.683 | 0
[10 empty] | 7.3842 | 0
[10 empty] | 8.055 | 0
[10 empty] | 7.8146 | 0
[10 empty] | 7.7081 | 0
[10 empty] | 7.2853 | 0
[10 empty] | 6.0916 | 0
[10 empty] | 4.9996 | 0
[10 empty] | 3.8409 | 0
[10 empty] | 3.4065 | 0
[10 empty] | 3.2563 | 0
[10 empty] | 3.1929 | 0
[10 empty] | 3.1178 | 0
[10 empty] | 3.4954 | 0
[10 empty] | 4.3147 | 0
[10 empty] | 5.1185 | 0
[10 empty] | 4.707 | 357.1
[10 empty] | 4.1329 | 451.54
[10 empty] | 4.1808 | 257.28
[10 empty] | 4.2349 | 133.57
[10 empty] | 4.1622 | 67.1
[10 empty] | 4.1478 | 45.42
[10 empty] | 4.2594 | 17.13
[10 empty] | 4.584 | 0
[10 empty] | 5.683 | 0
[10 empty] | 7.3842 | 0
[10 empty] | 8.055 | 0
[10 empty] | 7.8146 | 0
[10 empty] | 7.7081 | 0
[10 empty] | 7.2853 | 0
[10 empty] | 6.0916 | 0
[10 empty] | 4.9996 | 0
[10 empty] | 3.8409 | 0
[10 empty] | 3.4065 | 0
[10 empty] | 3.2563 | 0
[10 empty] | 3.1929 | 0
[10 empty] | 3.1178 | 0
[10 empty] | 3.4954 | 0
[10 empty] | 4.3147 | 0
[10 empty] | 5.1185 | 0
[10 empty] | 4.707 | 108.25
[10 empty] | 4.1329 | 139.78
[10 empty] | 4.1808 | 105.04
[10 empty] | 4.2349 | 54.82
[10 empty] | 4.1622 | 131.38
[10 empty] | 4.1478 | 46.4
[10 empty] | 4.2594 | 23.9
[10 empty] | 4.584 | 0
[10 empty] | 5.683 | 0
[10 empty] | 7.3842 | 0
[10 empty] | 8.055 | 0
[10 empty] | 7.8146 | 0
[10 empty] | 7.7081 | 0
[10 empty] | 7.2853 | 0
[10 empty] | 6.0916 | 0
[10 empty] | 4.9996 | 0
[10 empty] | 3.8409 | 0
[10 empty] | 3.4065 | 0
[10 empty] | 3.2563 | 0
[10 empty] | 3.1929 | 0
[10 empty] | 3.1178 | 0
[10 empty] | 3.4954 | 0
[10 empty] | 4.3147 | 0
[10 empty] | 5.1185 | 0
[10 empty] | 4.707 | 73.23
[10 empty] | 4.1329 | 54.07
[10 empty] | 4.1808 | 57.67
[10 empty] | 4.2349 | 78.56
[10 empty] | 4.1622 | 72.97
[10 empty] | 4.1478 | 58.7
[10 empty] | 4.2594 | 18.74
[10 empty] | 4.584 | 0
[10 empty] | 5.683 | 0
[10 empty] | 7.3842 | 0
[10 empty] | 8.055 | 0
[10 empty] | 7.8146 | 0
[10 empty] | 7.7081 | 0
[10 empty] | 7.2853 | 0
[10 empty] | 6.0916 | 0
[10 empty] | 4.9996 | 0
[10 empty] | 3.8409 | 0
[10 empty] | 3.4065 | 0
[10 empty] | 3.2563 | 0
[10 empty] | 3.1929 | 0
[10 empty] | 3.1178 | 0
[10 empty] | 3.4954 | 0
[10 empty] | 4.3147 | 0
[10 empty] | 5.1185 | 0
[10 empty] | 4.707 | 52.55
[10 empty] | 4.1329 | 48.83
[10 empty] | 4.1808 | 44.21
[10 empty] | 4.2349 | 53.61
[10 empty] | 4.1622 | 40.32
[10 empty] | 4.1478 | 34.48
[10 empty] | 4.2594 | 32.17
[10 empty] | 4.584 | 0
[10 empty] | 5.683 | 0
[10 empty] | 7.3842 | 0
[10 empty] | 8.055 | 0
[10 empty] | 7.8146 | 0
[10 empty] | 7.7081 | 0
[10 empty] | 7.2853 | 0
[10 empty] | 6.0916 | 0
[10 empty] | 4.9996 | 0
[10 empty] | 3.8409 | 0
[10 empty] | 3.4065 | 0
[10 empty] | 3.2563 | 0
[10 empty] | 3.1929 | 0
[10 empty] | 3.1178 | 0
[10 empty] | 3.4954 | 0
[10 empty] | 4.3147 | 0
[10 empty] | 5.1185 | 0
[10 empty] | 4.707 | 99.91
[10 empty] | 4.1329 | 78.48
[10 empty] | 4.1808 | 55.59
[10 empty] | 4.2349 | 58.69
[10 empty] | 4.1622 | 46.03
[10 empty] | 4.1478 | 38.62
[10 empty] | 4.2594 | 18.78
[10 empty] | 4.584 | 0
[10 empty] | 5.683 | 0
[10 empty] | 7.3842 | 0
[10 empty] | 8.055 | 0
[10 empty] | 7.8146 | 0
[10 empty] | 7.7081 | 0
[10 empty] | 7.2853 | 0
[10 empty] | 6.0916 | 0
[10 empty] | 4.9996 | 0
[10 empty] | 3.8409 | 0
[10 empty] | 3.4065 | 0
[10 empty] | 3.2563 | 0
[10 empty] | 3.1929 | 0
[10 empty] | 3.1178 | 0
[10 empty] | 3.4954 | 0
[10 empty] | 4.3147 | 0
[10 empty] | 5.1185 | 0
[10 empty] | 4.707 | 39.48
[10 empty] | 4.1329 | 84.11
[10 empty] | 4.1808 | 61.83
[10 empty] | 4.2349 | 61.25
[10 empty] | 4.1622 | 63.01
[10 empty] | 4.1478 | 65.07
[10 empty] | 4.2594 | 18.68
[10 empty] | 4.584 | 0
[10 empty] | 5.683 | 0
[10 empty] | 7.3842 | 0
[10 empty] | 8.055 | 0
[10 empty] | 7.8146 | 0
[10 empty] | 7.7081 | 0
[10 empty] | 7.2853 | 0
[10 empty] | 6.0916 | 0
[10 empty] | 4.9996 | 0
[10 empty] | 3.8409 | 0
[10 empty] | 3.4065 | 0
[10 empty] | 3.2563 | 0
[10 empty] | 3.1929 | 0
[10 empty] | 3.1178 | 0
[10 empty] | 3.4954 | 0
[10 empty] | 4.3147 | 0
[10 empty] | 5.1185 | 0
[10 empty] | 4.707 | 114.87
[10 empty] | 4.1329 | 82.44
[10 empty] | 4.1808 | 59.51
[10 empty] | 4.2349 | 118.45
[10 empty] | 4.1622 | 55.04
[10 empty] | 4.1478 | 25.76
[10 empty] | 4.2594 | 17.58
[10 empty] | 4.584 | 0
[10 empty] | 5.683 | 0
[10 empty] | 7.3842 | 0
[10 empty] | 8.055 | 0
[10 empty] | 7.8146 | 0
[10 empty] | 7.7081 | 0
[10 empty] | 7.2853 | 0
[10 empty] | 6.0916 | 0
[10 empty] | 4.9996 | 0
[10 empty] | 3.8409 | 0
[10 empty] | 3.4065 | 0
[10 empty] | 3.2563 | 0
[10 empty] | 3.1929 | 0
[10 empty] | 3.1178 | 0
[10 empty] | 3.4954 | 0
[10 empty] | 4.3147 | 0
[10 empty] | 5.1185 | 0
[10 empty] | 4.707 | 86.11
[10 empty] | 4.1329 | 55.92
[10 empty] | 4.1808 | 31.33
[10 empty] | 4.2349 | 16.28
[10 empty] | 4.1622 | 72.69
[10 empty] | 4.1478 | 57.52
[10 empty] | 4.2594 | 0.4
[10 empty] | 4.584 | 0
[10 empty] | 5.683 | 0
[10 empty] | 7.3842 | 0
[10 empty] | 8.055 | 0
[10 empty] | 7.8146 | 0
[10 empty] | 7.7081 | 0
[10 empty] | 7.2853 | 0
[10 empty] | 6.0916 | 0
[10 empty] | 4.9996 | 0
[10 empty] | 3.8409 | 0
[10 empty] | 3.4065 | 0
[10 empty] | 3.2563 | 0
[10 empty] | 3.1929 | 0
[10 empty] | 3.1178 | 0
[10 empty] | 3.4954 | 0
[10 empty] | 4.3147 | 0
[10 empty] | 5.1185 | 0
[10 empty] | 4.707 | 59.12
[10 empty] | 4.1329 | 52.47
[10 empty] | 4.1808 | 67.13
[10 empty] | 4.2349 | 24.15
[10 empty] | 4.1622 | 57.93
[10 empty] | 4.1478 | 13.41
[10 empty] | 4.2594 | 8.47
[10 empty] | 4.584 | 0
[10 empty] | 5.683 | 0
[10 empty] | 7.3842 | 0
[10 empty] | 8.055 | 0
[10 empty] | 7.8146 | 0
[10 empty] | 7.7081 | 0
[10 empty] | 7.2853 | 0
[10 empty] | 6.0916 | 0
[10 empty] | 4.9996 | 0
[10 empty] | 3.8409 | 0
[10 empty] | 3.4065 | 0
[10 empty] | 3.2563 | 0
[10 empty] | 3.1929 | 0
[10 empty] | 3.1178 | 0
[10 empty] | 3.4954 | 0
[10 empty] | 4.3147 | 0
[10 empty] | 5.1185 | 0
[10 empty] | 4.707 | 99.88
[10 empty] | 4.1329 | 70
[10 empty] | 4.1808 | 97.67
[10 empty] | 4.2349 | 117.95
[10 empty] | 4.1622 | 73.81
[10 empty] | 4.1478 | 27.69
[10 empty] | 4.2594 | 132.22
[10 empty] | 4.584 | 0
[10 empty] | 5.683 | 0
[10 empty] | 7.3842 | 0
[10 empty] | 8.055 | 0
[10 empty] | 7.8146 | 0
[10 empty] | 7.7081 | 0
[10 empty] | 7.2853 | 0
[10 empty] | 6.0916 | 0
[10 empty] | 4.9996 | 0
[10 empty] | 3.8409 | 0
[10 empty] | 3.4065 | 0
[10 empty] | 3.2563 | 0
[10 empty] | 3.1929 | 0
[10 empty] | 3.1178 | 0
[10 empty] | 3.4954 | 0
[10 empty] | 4.3147 | 0
[10 empty] | 5.1185 | 0
[10 empty] | 4.707 | 43.77
[10 empty] | 4.1329 | 76.12
[10 empty] | 4.1808 | 36.78
[10 empty] | 4.2349 | 41.87
[10 empty] | 4.1622 | 19.61
[10 empty] | 4.1478 | 27.62
[10 empty] | 4.2594 | 19.87
[10 empty] | 4.584 | 0
[10 empty] | 5.683 | 0
[10 empty] | 7.3842 | 0
[10 empty] | 8.055 | 0
[10 empty] | 7.8146 | 0
[10 empty] | 7.7081 | 0
[10 empty] | 7.2853 | 0
[10 empty] | 6.0916 | 0
[10 empty] | 4.9996 | 0
[10 empty] | 3.8409 | 0
[10 empty] | 3.4065 | 0
[10 empty] | 3.2563 | 0
[10 empty] | 3.1929 | 0
[10 empty] | 3.1178 | 0
[10 empty] | 3.4954 | 0
[10 empty] | 4.3147 | 0
[10 empty] | 5.1185 | 0
[10 empty] | 4.707 | 81.4
[10 empty] | 4.1329 | 22.58
[10 empty] | 4.1808 | 75.33
[10 empty] | 4.2349 | 68.68
[10 empty] | 4.1622 | 51.14
[10 empty] | 4.1478 | 78.74
[10 empty] | 4.2594 | 203.54
[10 empty] | 4.584 | 0
[10 empty] | 5.683 | 0
[10 empty] | 7.3842 | 0
[10 empty] | 8.055 | 0
[10 empty] | 7.8146 | 0
[10 empty] | 7.7081 | 0
[10 empty] | 7.2853 | 0
[10 empty] | 6.0916 | 0
[10 empty] | 4.9996 | 0
[10 empty] | 3.8409 | 0
[10 empty] | 3.4065 | 0
[10 empty] | 3.2563 | 0
[10 empty] | 3.1929 | 0
[10 empty] | 3.1178 | 0
[10 empty] | 3.4954 | 0
[10 empty] | 4.3147 | 0
[10 empty] | 5.1185 | 0
[10 empty] | 4.707 | 223.57
[10 empty] | 4.1329 | 208.75
[10 empty] | 4.1808 | 148.06
[10 empty] | 4.2349 | 188.63
[10 empty] | 4.1622 | 179.37
[10 empty] | 4.1478 | 211.4
[10 empty] | 4.2594 | 121.55
[10 empty] | 4.584 | 0
[10 empty] | 5.683 | 0
[10 empty] | 7.3842 | 0
[10 empty] | 8.055 | 0
[10 empty] | 7.8146 | 0
[10 empty] | 7.7081 | 0
[10 empty] | 7.2853 | 0
[10 empty] | 6.0916 | 0
[10 empty] | 4.9996 | 0
[10 empty] | 3.8409 | 0
[10 empty] | 3.4065 | 0
[10 empty] | 3.2563 | 0
[10 empty] | 3.1929 | 0
[10 empty] | 3.1178 | 0
[10 empty] | 3.4954 | 0
[10 empty] | 4.3147 | 0
[10 empty] | 5.1185 | 0
[10 empty] | 4.707 | 335.45
[10 empty] | 4.1329 | 390.48
[10 empty] | 4.1808 | 459.79
[10 empty] | 4.2349 | 538.33
[10 empty] | 4.1622 | 480.53
[10 empty] | 4.1478 | 421.92
[10 empty] | 4.2594 | 274.99
[10 empty] | 4.584 | 0
[10 empty] | 5.683 | 0
[10 empty] | 7.3842 | 0
[10 empty] | 8.055 | 0
[10 empty] | 7.8146 | 0
[10 empty] | 7.7081 | 0
[10 empty] | 7.2853 | 0
[10 empty] | 6.0916 | 0
[10 empty] | 4.9996 | 0
[10 empty] | 3.8409 | 0
[10 empty] | 3.4065 | 0
[10 empty] | 3.2563 | 0
[10 empty] | 3.1929 | 0
[10 empty] | 3.1178 | 0
[10 empty] | 3.4954 | 0
[10 empty] | 4.3147 | 0
[10 empty] | 5.1185 | 0
[10 empty] | 4.707 | 349.74
[10 empty] | 4.1329 | 420.88
[10 empty] | 4.1808 | 483.15
[10 empty] | 4.2349 | 565.64
[10 empty] | 4.1622 | 486.03
[10 empty] | 4.1478 | 431.68
[10 empty] | 4.2594 | 272.51
[10 empty] | 4.584 | 0
[10 empty] | 5.683 | 0
[10 empty] | 7.3842 | 0
[10 empty] | 8.055 | 0
[10 empty] | 7.8146 | 0
[10 empty] | 7.7081 | 0
[10 empty] | 7.2853 | 0
[10 empty] | 6.0916 | 0
[10 empty] | 4.9996 | 0

## Data (hidden)
Typ nemovitosti |  |  |  |  | 0 | -180
[5 empty] | 1 | -179
Rodinný dům |  |  |  |  | 2 | -178
Bytový dům/Panelový dům |  |  |  |  | 3 | -177
[5 empty] | 4 | -176
Způsob vytápění | Způsob přípravy teplé vody |  |  | Počet střech | 5 | -175
[5 empty] | 6 | -174
Centrální vzdálené (CZT) | Dálkový ohřev |  |  | 1 | 7 | -173
Centrální/místní elektrokotlem | Ústřední/místní ohřev elektrikou |  |  | 2 | 8 | -172
Centrální/místní plynovým kotlem | Ústřední/místní ohřev plynem |  |  | 3 | 9 | -171
Centrální kotlem na tuhá paliva | Ústřední ohřev pomocí tepelných kolektorů |  |  | 4 | 10 | -170
Centrální tepelným čerpadlem | Ústřední ohřev tepelným čerpadlem |  |  | 5 | 11 | -169
Přímotopy |  |  |  | 6 | 12 | -168
|  |  |  | 7 | 13 | -167
Typ rodinného domu | Počet střech s instalací |  |  | 8 | 14 | -166
[5 empty] | 15 | -165
Jednopodlažní |  |  |  |  | 16 | -164
Dvojpodlažní |  |  |  |  | 17 | -163
Vícepodlažní |  |  |  |  | 18 | -162
[5 empty] | 19 | -161
[5 empty] | 20 | -160
[5 empty] | 21 | -159
[5 empty] | 22 | -158
[5 empty] | 23 | -157
[5 empty] | 24 | -156
[5 empty] | 25 | -155
Příprava pokrmů | ANO/NE | Typ fotovoltaiky |  | Kraj | 26 | -154
|  |  |  | Hlavní město Praha | 27 | -153
Na plynu | ANO | Klasické křemíkové moduly |  | Středočeský kraj | 28 | -152
Na elektrice | NE | Tenkovrstvé moduly CdTe |  | Jihočeský kraj | 29 | -151
|  | Tenkovrstvé moduly - ostatní |  | Plzeňský kraj | 30 | -150
Způsob využití energie v domě |  |  |  | Karlovarský kraj | 31 | -149
|  | Typ připojení |  | Ústecký kraj | 32 | -148
Spotřeba pouze ve společných prostorách |  |  |  | Liberecký kraj | 33 | -147
Spotřeba ve společných prostorách + v jednotkách (měření v každé jednotce) |  | 1f |  | Královéhradecký kraj | 34 | -146
|  | 3f |  | Pardubický kraj | 35 | -145
|  |  |  | Kraj Vysočina | 36 | -144
Typ fotovoltaiky |  |  | Typ připojení | Jihomoravský kraj | 37 | -143
|  |  |  | Olomoucký kraj | 38 | -142
Klasické křemíkové moduly |  |  | 1f | Moravskoslezský kraj | 39 | -141
Tenkovrstvé moduly CdTe |  |  | 3f | Zlínský kraj | 40 | -140
Tenkovrstvé moduly - ostatní |  |  |  |  | 41 | -139
Bifaciální moduly |  |  |  |  | 42 | -138
FVE s hybridním měničem a akumulátory |  |  |  |  | 43 | -137
FVE s hybridním měničem bez akumulátorů |  |  |  |  | 44 | -136
FVE s měničem bez podpory akumulace |  |  |  |  | 45 | -135
[5 empty] | 46 | -134
[5 empty] | 47 | -133
[5 empty] | 48 | -132
[5 empty] | 49 | -131
[5 empty] | 50 | -130
[5 empty] | 51 | -129
[5 empty] | 52 | -128
[5 empty] | 53 | -127
[5 empty] | 54 | -126
[5 empty] | 55 | -125
[5 empty] | 56 | -124
[5 empty] | 57 | -123
[5 empty] | 58 | -122
[5 empty] | 59 | -121
[5 empty] | 60 | -120
[5 empty] | 61 | -119
[5 empty] | 62 | -118
[5 empty] | 63 | -117
[5 empty] | 64 | -116
[5 empty] | 65 | -115
[5 empty] | 66 | -114
[5 empty] | 67 | -113
[5 empty] | 68 | -112
[5 empty] | 69 | -111
[5 empty] | 70 | -110
[5 empty] | 71 | -109
[5 empty] | 72 | -108
[5 empty] | 73 | -107
[5 empty] | 74 | -106
[5 empty] | 75 | -105
[5 empty] | 76 | -104
[5 empty] | 77 | -103
[5 empty] | 78 | -102
[5 empty] | 79 | -101
[5 empty] | 80 | -100
[5 empty] | 81 | -99
[5 empty] | 82 | -98
[5 empty] | 83 | -97
[5 empty] | 84 | -96
[5 empty] | 85 | -95
[5 empty] | 86 | -94
[5 empty] | 87 | -93
[5 empty] | 88 | -92
[5 empty] | 89 | -91
[5 empty] | 90 | -90
-89
-88
-87
-86
-85
-84
-83
-82
-81
-80
-79
-78
-77
-76
-75
-74
-73
-72
-71
-70
-69
-68
-67
-66
-65
-64
-63
-62
-61
-60
-59
-58
-57
-56
-55
-54
-53
-52
-51
-50
-49
-48
-47
-46
-45
-44
-43
-42
-41
-40
-39
-38
-37
-36
-35
-34
-33
-32
-31
-30
-29
-28
-27
-26
-25
-24
-23
-22
-21
-20
-19
-18
-17
-16
-15
-14
-13
-12
-11
-10
-9
-8
-7
-6
-5
-4
-3
-2
-1
0
1
2
3
4
5
6
7
8
9
10
11
12
13
14
15
16
17
18
19
20
21
22
23
24
25
26
27
28
29
30
31
32
33
34
35
36
37
38
39
40
41
42
43
44
45
46
47
48
49
50
51
52
53
54
55
56
57
58
59
60
61
62
63
64
65
66
67
68
69
70
71
72
73
74
75
76
77
78
79
80
81
82
83
84
85
86
87
88
89
90
91
92
93
94
95
96
97
98
99
100
101
102
103
104
105
106
107
108
109
110
111
112
113
114
115
116
117
118
119
120
121
122
123
124
125
126
127
128
129
130
131
132
133
134
135
136
137
138
139
140
141
142
143
144
145
146
147
148
149
150
151
152
153
154
155
156
157
158
159
160
161
162
163
164
165
166
167
168
169
170
171
172
173
174
175
176
177
178
179
180